## DQE LOBA
DEVIS N°
OBJET: | TRAVAUX DE CORRECTION DES INSTALLATIONS DE CANDELABRES
SITE : | TRACE DU PEAGE DU 4EME PONT YOPOUGON
Date : 29/03/2025
N° | DÉSIGNATIONS DES OUVRAGES | U | QTÉ | PU | MONTANT
A | AXE SEBREKO-PEAGE
A.1 | Câble HGE 4x25mm² | ml | 2200 | 4825 | 10615000
A.2 | Cuivre nu 29mm² | ml | 2200 | 2475 | 5445000
A.3 | Câble HFG 3x1,5mm² | ml | 200 | 965 | 193000
A.4 | Raccords BT 35mm² | u | 300 | 2600 | 780000
A.5 | Bornier ferrel 95mm² | u | 300 | 4065 | 1219500
A.6 | Gaine annelée TPC diamètre 63 | ml | 3600 | 1500 | 5400000
A.7 | Grillage avertisseur rouge | ml | 300 | 145 | 43500
A.8 | Condanation des trape sur les candélabres | u | 50 | 8500 | 425000
A.9 | Peinture ant-rouille | u | 50 | 2850 | 142500
A.10 | Démolistion de massif candélabres | u | 50 | 15000 | 750000
A.11 | Coulage béton de sécurisation | ml | 2200 | 12500 | 27500000
A.12 | Tranchée simple | ml | 300 | 1500 | 450000
A.13 | Massif support en béton armé et point de diamant y compris panier | u | 10 | 25000 | 250000
A.14 | Massif support en béton armé et point de diamant | u | 40 | 20000 | 800000
B | AXE PEAGE-SEBREKO |  |  |  | 0
B.1 | Câble HGE 4x25mm² | ml | 2000 | 4825 | 9650000
B.2 | Cuivre nu 29mm² | ml | 2000 | 2475 | 4950000
B.3 | Câble HFG 3x1,5mm² | ml | 150 | 965 | 144750
B.4 | Raccords BT 35 | u | 210 | 2600 | 546000
B.5 | Bornier ferrai 95mm² | u | 210 | 4065 | 853650
B.6 | Gaine annelée TPC diamètre 63 | ml | 3150 | 1500 | 4725000
B.7 | Grillage avertisseur rouge | ml | 250 | 145 | 36250
B.8 | Condanation des trape sur les candélabres | u | 41 | 8500 | 348500
B.9 | Peinture ant-rouille | u | 41 | 2850 | 116850
B.10 | Démolistion de massif candélabres | u | 41 | 15000 | 615000
B.11 | Coulage béton | ml | 1575 | 12500 | 19687500
B.12 | Massif support en béton armé et point de diamant | u | 41 | 25000 | 1025000
B.13 | Tranchée simple | ml | 250 | 1500 | 375000
B.14 | Grille en caibotis | m2 | 20 | 95000 | 1900000
C | AXE PEAGE-ADJAME/ ADJAME -PEAGE |  |  |  | 0
C.1 | Câble HGE 4x25mm² | ml | 1900 | 4825 | 9167500
C.2 | Cuivre nu 29mm² | ml | 1900 | 2475 | 4702500
C.3 | Câble HFGx1,5mm² | ml | 150 | 965 | 144750
C.4 | Raccords BT 35 | u | 210 | 2600 | 546000
C.5 | Bornier ferrel 95mm² | u | 210 | 4065 | 853650
C.6 | Gaine annelée TPC diamètre 63 | ml | 3150 | 1500 | 4725000
C.7 | Grillage avertisseur rouge | ml | 500 | 145 | 72500
C.8 | Condanation des trape sur les candélabres | u | 16 | 8500 | 136000
C.9 | Peinture ant-rouille | u | 16 | 2850 | 45600
C.10 | Démolistion de massif candélabres | u | 16 | 12500 | 200000
C.11 | Coulage béton | ml | 700 | 12500 | 8750000
C.12 | Tranchée simple | ml | 500 | 1500 | 750000
C.13 | Massif support en béton armé et point de diamant | u | 16 | 25000 | 400000
C.14 | Grille en caibotis | m2 | 20 | 95000 | 1900000
D | TRAVAUX COMMUNS COTE ADJAME |  |  |  | 0
D.1 | Cuivre nu 29mm² | ml | 200 | 2475 | 495000
D.2 | Grillage de terre tissé | u | 9 | 20917 | 188253
D.3 | Piqué de terre 1,8mm² | ml | 9 | 4920 | 44280
D.4 | Barrette de terre | u | 2 | 3500 | 7000
D.5 | Terre des masses triangle | u | 1 | 6953 | 6953
D.6 | Terre des masse de neutre | u | 1 | 6953 | 6953
D.7 | Isolateur | u | 6 | 2500 | 15000
D.8 | Grille Cahors 240mm² | u | 3 | 123750 | 371250
D.9 | Coffret métallique 600x400x250 + platine | u | 2 | 93164 | 186328
D.10 | Disjoncteur 4P 20A | u | 6 | 21142 | 126852
D.11 | Disjoncteur 4P 63A | u | 2 | 38271 | 76542
D.12 | Disjoncteur 4P 25 | u | 2 | 31376 | 62752
D.13 | Repartiteur 4P125A | u | 2 | 17550 | 35100
D.14 | Parafoudre Tétra 40KA | u | 2 | 114726 | 229452
D.15 | Fil souple 35mm² rouge | ml | 50 | 4167 | 208350
D.16 | Fil souple 35mm² bleu | ml | 20 | 4167 | 83340
D.17 | fil souple 25mm² rouge | ml | 50 | 3545 | 177250
D.18 | fil souple 25mm² BLEU | ml | 15 | 3375 | 50625
D.19 | Fil souple 4mm²rouge | ml | 15 | 531 | 7965
D.20 | Fil souple 4mm² Bleu | ml | 10 | 531 | 5310
D.21 | Fil souple VJ 16mm² | ml | 1 | 1721 | 1721
D.22 | embout 35 | u | 200 | 95 | 19000
D.23 | Embout 25 | u | 200 | 83 | 16600
D.24 | Embout 4 | u | 25 | 45 | 1125
D.25 | Collier collering | u | 100 | 38 | 3800
D.26 | peigne de cablage triphasé | u | 10 | 11314 | 113140
D.27 | Bornier 35 legrand | u | 35 | 2475 | 86625
D.28 | Ruban d'étiqueteuse | u | 1 | 19500 | 19500
D.29 | Goulotte de câblage 40x60 | lg | 2 | 6650 | 13300
D.30 | Rail omega perforé | lg | 2 | 3460 | 6920
D.31 | Vis et ecrou clips |  | 100 | 450 | 45000
D.32 | Accessoires de pose | ens | 1 | 250000 | 250000
E | AXE PEAGE-YOPOUGON 16ième |  |  |  | 0
E.1 | Câble HGE 4x25mm² | ml | 6900 | 4825 | 33292500
E.2 | Cuivre nu 29mm² | ml | 6900 | 2475 | 17077500
E.3 | Câble HFGx1,5mm² | ml | 1000 | 965 | 965000
E.4 | Raccords BT 35mm² | u | 650 | 2600 | 1690000
E.5 | Bornier ferrel 95mm² | u | 650 | 4065 | 2642250
E.6 | Gaine annelée TPC diamètre 63 | ml | 13000 | 1500 | 19500000
E.7 | Grillage avertisseur rouge | ml | 4800 | 145 | 696000
E.8 | Condanation des trape sur les candélabres | u | 128 | 8500 | 1088000
E.9 | Peinture ant-rouille | u | 128 | 2850 | 364800
E.10 | Démolistion de massif candélabres | u | 128 | 15000 | 1920000
E.11 | Coulage béton | ml | 1200 | 12500 | 15000000
E.12 | Tranchée simple | ml | 4800 | 1500 | 7200000
E.13 | Fonçage sous Béton et Butime | ml | 60 | 4500 | 270000
E.14 | Fonçage sous terre pleine | ml | 150 | 4500 | 675000
E.15 | Massif support en béton armé et point de diamant | u | 128 | 25000 | 3200000
F | AXE YOPOUGON 16ième -PEAGE |  |  |  | 0
F.1 | Câble HGE 4x25mm² | ml | 8500 | 4825 | 41012500
F.2 | Cuivre nu 29mm² | ml | 8500 | 2475 | 21037500
F.3 | Câble HFG 3x1,5mm² | ml | 300 | 965 | 289500
F.4 | Raccords BT 35 | u | 600 | 2600 | 1560000
F.5 | Bornier ferrel 95mm² | u | 600 | 4065 | 2439000
F.6 | Gaine annelée TPC diamètre 63 | ml | 13000 | 1500 | 19500000
F.7 | Grillage avertisseur rouge | ml | 6450 | 145 | 935250
F.8 | Condanation des trape sur les candélabres | u | 117 | 8500 | 994500
F.9 | Peinture ant-rouille | u | 117 | 2850 | 333450
F.10 | Démolistion de massif candélabres | u | 117 | 15000 | 1755000
F.11 | Coulage béton | ml | 1200 | 12500 | 15000000
F.12 | Tranchée simple | ml | 5250 | 1500 | 7875000
F.13 | Massif support en béton armé et point de diamant | u | 117 | 25000 | 2925000
F.14 | Construction de Niche | ens | 4 | 350000 | 1400000
F.15 | Fonçage sous terre pleine | ml | 110 | 4500 | 495000
F.16 | Fonçage sous Béton et Butime | ml | 60 | 4500 | 270000
F.17 | Grille de sécurisation Poste Tfo SEBREKO | ens | 1 | 1300000 | 1300000
F.18 | Coffrage Béton pour Câble d'alimentation SEBREKO | ml | 6 | 4500 | 27000
F.19 | Echaffaudage 30 mètres | jours | 20 | 150000 | 3000000
F.20 | Nacelle d'accès en hauteur 30 mèttres | jours | 60 | 600000 | 36000000
F.21 | Grue de dépose et levage des candélabres | jours | 75 | 130000 | 9750000
G | TRAVAUX COMMUNS COTE YOPOUGON |  |  |  | 0
G.1 | Cuivre nu 29mm² | ml | 600 | 2475 | 1485000
G.2 | Piqué de terre 1,5mm² | ml | 27 | 4920 | 132840
G.3 | Barrette de terre | ml | 6 | 3500 | 21000
G.4 | Terre des masses triangle | u | 3 | 6953 | 20859
G.5 | Terre des masse de neutre | u | 3 | 6953 | 20859
G.6 | Isolateur | u | 18 | 2500 | 45000
G.7 | Grille Cahors 240mm² | u | 6 | 123750 | 742500
G.8 | Coffret métallique 600x400x250 | u | 6 | 93164 | 558984
G.9 | Disjoncteur 4P 20A | u | 18 | 21142 | 380556
G.10 | Disjoncteur 4P 63A | u | 6 | 38271 | 229626
G.11 | Disjoncteur 4P 25 | u | 6 | 31376 | 188256
G.12 | Repartiteur 4P125A | u | 6 | 17550 | 105300
G.13 | Parafoudre Tétra 40KA | u | 6 | 114726 | 688356
G.14 | Fil souple 35mm² rouge | ml | 200 | 4167 | 833400
G.15 | Fil souple 35mm² bleu | ml | 80 | 4167 | 333360
G.16 | fil souple 25mm² rouge | ml | 150 | 3545 | 531750
G.17 | fil souple 25mm² BLEU | ml | 100 | 3545 | 354500
G.18 | Fil souple 4mm²rouge | ml | 100 | 531 | 53100
G.19 | Fil souple 4mm² Bleu | ml | 100 | 531 | 53100
G.20 | Fil souple VJ 16mm² | ml | 100 | 1721 | 172100
G.21 | embout 35 | u | 200 | 95 | 19000
G.22 | Embout 25 | u | 200 | 83 | 16600
G.23 | Embout 4 | u | 100 | 45 | 4500
G.24 | Collier collering | u | 100 | 38 | 3800
G.25 | peigne de cablage triphasé | u | 10 | 11314 | 113140
G.26 | Bornier 35 legrand | u | 100 | 2475 | 247500
G.27 | Ruban d'étiqueteuse | u | 3 | 19500 | 58500
G.28 | Goulotte de câblage 40x60 | lg | 2 | 6650 | 13300
G.29 | Tuyau PVC pression Diamètre110 | lg | 15 | 14000 | 210000
G.30 | Rail omega perforé | lg | 6 | 3460 | 20760
G.31 | Confection de panier pour | ens | 245 | 15000 | 3675000
G.32 | Accessoires de pose | ens | 1 | 150000 | 150000
| MAINS D'ŒUVRE | Ens | 1 | 47476010 | 47476010
Etude de l'installation existante et d'amélioration
Dépose de l'installation existante (candélabres)
Reservation des nouveau passages de cables
Réalisation des massifs supports de candélabres
Déroulage et passage des nouveau cables d'alimentation
Réalisation du système de protection des cables
Levage et pose des candélabres suivi du raccordement
Câblage et pose des coffrets de protection des départs
Contrôle de l'installation et mise en service
Recollement de l'installation
CONDITIONS COMMERCIALES
Validité de l'offre :
| Délai d'exécution des travaux : | J nc | 120
Règlement : selon nos termes
TOTAL |  |  |  |  | 466780092
TVA 18% |  |  |  |  | 84020416.56
TOTAL TTC |  |  |  |  | 550800508.56
Arrêté le présent devis à la somme de :
SERVICE COMMERCIAL
CLIENT: FER
ADRESSE:
TEL :
FAX :
N°CC :

## Details Annulé
DEVIS N°
TRAVAUX DE REPRISE DES INSTALLATIONS DE L'ECLAIRAGE PUBLIC
SUR LE DU 4EME PONT D'ABIDJAN |  |  |  | Date : 29/03/2025
N° | DÉSIGNATIONS DES OUVRAGES | U | QTÉ | PU | MONTANT
A | AXE SEBREKO - PEAGE
A.1 | Câble HGE 4x25mm² | ml | 2200 | 8155 | 17941000 | 5825 | 1.4
A.2 | Cuivre nu 29mm² | ml | 2200 | 3465 | 7623000 | 2475 | 1.4
A.3 | Câble HFG 3x1,5mm² | ml | 200 | 1351 | 270200 | 965 | 1.4
A.4 | Raccords BT 35mm² | u | 300 | 3640 | 1092000 | 2600 | 1.4
A.5 | Bornier ferrel 95mm² | u | 300 | 5691 | 1707300 | 4065 | 1.4
A.6 | Gaine annelée TPC diamètre 63 | ml | 3600 | 2100 | 7560000 | 1500 | 1.4
A.7 | Grillage avertisseur rouge | ml | 300 | 203 | 60900 | 145 | 1.4
A.8 | Condanation des trape sur les candélabres | u | 50 | 11900 | 595000 | 8500 | 1.4
A.9 | Peinture ant-rouille | u | 50 | 3990 | 199500 | 2850 | 1.4
A.10 | Démolistion de massif candélabres | u | 50 | 21000 | 1050000 | 15000 | 1.4
A.11 | Coulage béton de sécurisation | ml | 2200 | 17500 | 38500000 | 12500 | 1.4
A.12 | Tranchée simple | ml | 300 | 2100 | 630000 | 1500 | 1.4
A.13 | Massif support en béton armé et point de diamant y compris panier | u | 10 | 35000 | 350000 | 25000 | 1.4
A.14 | Massif support en béton armé et point de diamant | u | 40 | 28000 | 1120000 | 20000 | 1.4
0
B | AXE PEAGE-SEBREKO |  |  | 0 |  |  | 1.4
B.1 | Câble HGE 4x25mm² | ml | 2000 | 6755 | 13510000 | 4825 | 1.4
B.2 | Cuivre nu 29mm² | ml | 2000 | 3465 | 6930000 | 2475 | 1.4
B.3 | Câble HFG 3x1,5mm² | ml | 150 | 1351 | 202650 | 965 | 1.4
B.4 | Raccords BT 35 | u | 210 | 3640 | 764400 | 2600 | 1.4
B.5 | Bornier ferrai 95mm² | u | 210 | 5691 | 1195110 | 4065 | 1.4
B.6 | Gaine annelée TPC diamètre 63 | ml | 3150 | 2100 | 6615000 | 1500 | 1.4
B.7 | Grillage avertisseur rouge | ml | 250 | 203 | 50750 | 145 | 1.4
B.8 | Condanation des trape sur les candélabres | u | 41 | 11900 | 487900 | 8500 | 1.4
B.9 | Peinture ant-rouille | u | 41 | 3990 | 163590 | 2850 | 1.4
B.10 | Démolistion de massif candélabres | u | 41 | 21000 | 861000 | 15000 | 1.4
B.11 | Coulage béton | ml | 1575 | 17500 | 27562500 | 12500 | 1.4
B.12 | Massif support en béton armé et point de diamant | u | 41 | 35000 | 1435000 | 25000 | 1.4
B.13 | Tranchée simple | ml | 250 | 2100 | 525000 | 1500 | 1.4
B.14 | Grille en caibotis | m2 | 20 | 133000 | 2660000 | 95000 | 1.4
0
C | AXE PEAGE-ADJAME/ ADJAME -PEAGE |  |  | 0 |  |  | 1.4
C.1 | Câble HGE 4x25mm² | ml | 1900 | 6755 | 12834500 | 4825 | 1.4
C.2 | Cuivre nu 29mm² | ml | 1900 | 3465 | 6583500 | 2475 | 1.4
C.3 | Câble HFGx1,5mm² | ml | 150 | 1351 | 202650 | 965 | 1.4
C.4 | Raccords BT 35 | u | 210 | 3640 | 764400 | 2600 | 1.4
C.5 | Bornier ferrel 95mm² | u | 210 | 5691 | 1195110 | 4065 | 1.4
C.6 | Gaine annelée TPC diamètre 63 | ml | 3150 | 2100 | 6615000 | 1500 | 1.4
C.7 | Grillage avertisseur rouge | ml | 500 | 203 | 101500 | 145 | 1.4
C.8 | Condanation des trape sur les candélabres | u | 16 | 11900 | 190400 | 8500 | 1.4
C.9 | Peinture ant-rouille | u | 16 | 3990 | 63840 | 2850 | 1.4
C.10 | Démolistion de massif candélabres | u | 16 | 17500 | 280000 | 12500 | 1.4
C.11 | Coulage béton | ml | 700 | 17500 | 12250000 | 12500 | 1.4
C.12 | Tranchée simple | ml | 500 | 2100 | 1050000 | 1500 | 1.4
C.13 | Massif support en béton armé et point de diamant | u | 16 | 35000 | 560000 | 25000 | 1.4
C.14 | Grille en caibotis | m2 | 20 | 133000 | 2660000 | 95000 | 1.4
0
D | TRAVAUX COMMUNS COTE ADJAME |  |  | 0
D.1 | Cuivre nu 29mm² | ml | 200 | 3465 | 693000 | 2475 | 1.4
D.2 | Grillage de terre tissé | u | 9 | 29283.8 | 263554.2 | 20917 | 1.4
D.3 | Piqué de terre 1,8mm² | ml | 9 | 6888 | 61992 | 4920 | 1.4
D.4 | Barrette de terre | u | 2 | 4900 | 9800 | 3500 | 1.4
D.5 | Terre des masses triangle | u | 1 | 9734.2 | 9734.2 | 6953 | 1.4
D.6 | Terre des masse de neutre | u | 1 | 9734.2 | 9734.2 | 6953 | 1.4
D.7 | Isolateur | u | 6 | 3500 | 21000 | 2500 | 1.4
D.8 | Grille Cahors 240mm² | u | 3 | 173250 | 519750 | 123750 | 1.4
D.9 | Coffret métallique 600x400x250 + platine | u | 2 | 130429.6 | 260859.2 | 93164 | 1.4
D.10 | Disjoncteur 4P 20A | u | 6 | 29598.8 | 177592.8 | 21142 | 1.4
D.11 | Disjoncteur 4P 63A | u | 2 | 53579.4 | 107158.8 | 38271 | 1.4
D.12 | Disjoncteur 4P 25 | u | 2 | 43926.4 | 87852.8 | 31376 | 1.4
D.13 | Repartiteur 4P125A | u | 2 | 24570 | 49140 | 17550 | 1.4
D.14 | Parafoudre Tétra 40KA | u | 2 | 160616.4 | 321232.8 | 114726 | 1.4
D.15 | Fil souple 35mm² rouge | ml | 50 | 5833.8 | 291690 | 4167 | 1.4
D.16 | Fil souple 35mm² bleu | ml | 20 | 5833.8 | 116676 | 4167 | 1.4
D.17 | fil souple 25mm² rouge | ml | 50 | 4963 | 248150 | 3545 | 1.4
D.18 | fil souple 25mm² BLEU | ml | 15 | 4725 | 70875 | 3375 | 1.4
D.19 | Fil souple 4mm²rouge | ml | 15 | 743.4 | 11151 | 531 | 1.4
D.20 | Fil souple 4mm² Bleu | ml | 10 | 743.4 | 7434 | 531 | 1.4
D.21 | Fil souple VJ 16mm² | ml | 1 | 2409.4 | 2409.4 | 1721 | 1.4
D.22 | embout 35 | u | 200 | 133 | 26600 | 95 | 1.4
D.23 | Embout 25 | u | 200 | 116.2 | 23240 | 83 | 1.4
D.24 | Embout 4 | u | 25 | 63 | 1575 | 45 | 1.4
D.25 | Collier collering | u | 100 | 53.2 | 5320 | 38 | 1.4
D.26 | peigne de cablage triphasé | u | 10 | 15839.6 | 158396 | 11314 | 1.4
D.27 | Bornier 35 legrand | u | 35 | 3465 | 121275 | 2475 | 1.4
D.28 | Ruban d'étiqueteuse | u | 1 | 27300 | 27300 | 19500 | 1.4
D.29 | Goulotte de câblage 40x60 | lg | 2 | 9310 | 18620 | 6650 | 1.4
D.30 | Rail omega perforé | lg | 2 | 4844 | 9688 | 3460 | 1.4
D.31 | Vis et ecrou clips |  | 100 | 630 | 63000 | 450 | 1.4
D.32 | Accessoires de pose | ens | 1 | 350000 | 350000 | 250000 | 1.4
0
E | AXE PEAGE-YOPOUGON 16ième |  |  | 0
E.1 | Câble HGE 4x25mm² | ml | 6900 | 6755 | 46609500 | 4825 | 1.4
E.2 | Cuivre nu 29mm² | ml | 6900 | 3465 | 23908500 | 2475 | 1.4
E.3 | Câble HFGx1,5mm² | ml | 1000 | 1351 | 1351000 | 965 | 1.4
E.4 | Raccords BT 35mm² | u | 650 | 3640 | 2366000 | 2600 | 1.4
E.5 | Bornier ferrel 95mm² | u | 650 | 5691 | 3699150 | 4065 | 1.4
E.6 | Gaine annelée TPC diamètre 63 | ml | 13000 | 2100 | 27300000 | 1500 | 1.4
E.7 | Grillage avertisseur rouge | ml | 4800 | 203 | 974400 | 145 | 1.4
E.8 | Condanation des trape sur les candélabres | u | 128 | 11900 | 1523200 | 8500 | 1.4
E.9 | Peinture ant-rouille | u | 128 | 3990 | 510720 | 2850 | 1.4
E.10 | Démolistion de massif candélabres | u | 128 | 21000 | 2688000 | 15000 | 1.4
E.11 | Coulage béton | ml | 1200 | 17500 | 21000000 | 12500 | 1.4
E.12 | Tranchée simple | ml | 4800 | 2100 | 10080000 | 1500 | 1.4
E.13 | Fonçage sous Béton et Butime | ml | 60 | 6300 | 378000 | 4500 | 1.4
E.14 | Fonçage sous terre pleine | ml | 150 | 6300 | 945000 | 4500 | 1.4
E.15 | Massif support en béton armé et point de diamant | u | 128 | 35000 | 4480000 | 25000 | 1.4
0
F | AXE YOPOUGON 16ième -PEAGE |  |  | 0
F.1 | Câble HGE 4x25mm² | ml | 8500 | 6755 | 57417500 | 4825 | 1.4
F.2 | Cuivre nu 29mm² | ml | 8500 | 3465 | 29452500 | 2475 | 1.4
F.3 | Câble HFG 3x1,5mm² | ml | 300 | 1351 | 405300 | 965 | 1.4
F.4 | Raccords BT 35 | u | 600 | 3640 | 2184000 | 2600 | 1.4
F.5 | Bornier ferrel 95mm² | u | 600 | 5691 | 3414600 | 4065 | 1.4
F.6 | Gaine annelée TPC diamètre 63 | ml | 13000 | 2100 | 27300000 | 1500 | 1.4
F.7 | Grillage avertisseur rouge | ml | 6450 | 203 | 1309350 | 145 | 1.4
F.8 | Condanation des trape sur les candélabres | u | 117 | 11900 | 1392300 | 8500 | 1.4
F.9 | Peinture ant-rouille | u | 117 | 3990 | 466830 | 2850 | 1.4
F.10 | Démolistion de massif candélabres | u | 117 | 21000 | 2457000 | 15000 | 1.4
F.11 | Coulage béton | ml | 1200 | 17500 | 21000000 | 12500 | 1.4
F.12 | Tranchée simple | ml | 5250 | 2100 | 11025000 | 1500 | 1.4
F.13 | Massif support en béton armé et point de diamant | u | 117 | 35000 | 4095000 | 25000 | 1.4
F.14 | Construction de Niche | ens | 4 | 490000 | 1960000 | 350000 | 1.4
F.15 | Fonçage sous terre pleine | ml | 110 | 6300 | 693000 | 4500 | 1.4
F.16 | Fonçage sous Béton et Butime | ml | 60 | 6300 | 378000 | 4500 | 1.4
F.17 | Grille de sécurisation Poste Tfo SEBREKO | ens | 1 | 1820000 | 1820000 | 1300000 | 1.4
F.18 | Coffrage Béton pour Câble d'alimentation SEBREKO | ml | 6 | 6300 | 37800 | 4500 | 1.4
F.19 | Echaffaudage 30 mètres | jours | 20 | 210000 | 4200000 | 150000 | 1.4
F.20 | Nacelle d'accès en hauteur 30 mèttres | jours | 60 | 840000 | 50400000 | 600000 | 1.4
F.21 | Grue de dépose et levage des candélabres | jours | 75 | 182000 | 13650000 | 130000 | 1.4
0
G | TRAVAUX COMMUNS COTE YOPOUGON |  |  | 0
G.1 | Cuivre nu 29mm² | ml | 600 | 3465 | 2079000 | 2475 | 1.4
G.2 | Piqué de terre 1,5mm² | ml | 27 | 6888 | 185976 | 4920 | 1.4
G.3 | Barrette de terre | ml | 6 | 4900 | 29400 | 3500 | 1.4
G.4 | Terre des masses triangle | u | 3 | 9734.2 | 29202.6 | 6953 | 1.4
G.5 | Terre des masse de neutre | u | 3 | 9734.2 | 29202.6 | 6953 | 1.4
G.6 | Isolateur | u | 18 | 3500 | 63000 | 2500 | 1.4
G.7 | Grille Cahors 240mm² | u | 6 | 173250 | 1039500 | 123750 | 1.4
G.8 | Coffret métallique 600x400x250 | u | 6 | 130429.6 | 782577.6 | 93164 | 1.4
G.9 | Disjoncteur 4P 20A | u | 18 | 29598.8 | 532778.4 | 21142 | 1.4
G.10 | Disjoncteur 4P 63A | u | 6 | 53579.4 | 321476.4 | 38271 | 1.4
G.11 | Disjoncteur 4P 25 | u | 6 | 43926.4 | 263558.4 | 31376 | 1.4
G.12 | Repartiteur 4P125A | u | 6 | 24570 | 147420 | 17550 | 1.4
G.13 | Parafoudre Tétra 40KA | u | 6 | 160616.4 | 963698.4 | 114726 | 1.4
G.14 | Fil souple 35mm² rouge | ml | 200 | 5833.8 | 1166760 | 4167 | 1.4
G.15 | Fil souple 35mm² bleu | ml | 80 | 5833.8 | 466704 | 4167 | 1.4
G.16 | fil souple 25mm² rouge | ml | 150 | 4963 | 744450 | 3545 | 1.4
G.17 | fil souple 25mm² BLEU | ml | 100 | 4963 | 496300 | 3545 | 1.4
G.18 | Fil souple 4mm²rouge | ml | 100 | 743.4 | 74340 | 531 | 1.4
G.19 | Fil souple 4mm² Bleu | ml | 100 | 743.4 | 74340 | 531 | 1.4
G.20 | Fil souple VJ 16mm² | ml | 100 | 2409.4 | 240940 | 1721 | 1.4
G.21 | embout 35 | u | 200 | 133 | 26600 | 95 | 1.4
G.22 | Embout 25 | u | 200 | 116.2 | 23240 | 83 | 1.4
G.23 | Embout 4 | u | 100 | 63 | 6300 | 45 | 1.4
G.24 | Collier collering | u | 100 | 53.2 | 5320 | 38 | 1.4
G.25 | peigne de cablage triphasé | u | 10 | 15839.6 | 158396 | 11314 | 1.4
G.26 | Bornier 35 legrand | u | 100 | 3465 | 346500 | 2475 | 1.4
G.27 | Ruban d'étiqueteuse | u | 3 | 27300 | 81900 | 19500 | 1.4
G.28 | Goulotte de câblage 40x60 | lg | 2 | 9310 | 18620 | 6650 | 1.4
G.29 | Tuyau PVC pression Diamètre110 | lg | 15 | 19600 | 294000 | 14000 | 1.4
G.30 | Rail omega perforé | lg | 6 | 4844 | 29064 | 3460 | 1.4
G.31 | Confection de panier pour | ens | 245 | 21000 | 5145000 | 15000 | 1.4
G.32 | Accessoires de pose | ens | 1 | 210000 | 210000 | 150000 | 1.4
0
| MAINS D'ŒUVRE | Ens | 1 | 56971212 | 56971212 | 47476010 | 1.2
Etude de l'installation existante et d'amélioration
Dépose de l'installation existante (candélabres)
Reservation des nouveau passages de cables
Réalisation des massifs supports de candélabres
Déroulage et passage des nouveau cables d'alimentation
Réalisation du système de protection des cables
Levage et pose des candélabres suivi du raccordement
Câblage et pose des coffrets de protection des départs
Contrôle de l'installation et mise en service
Recollement de l'installation
CONDITIONS COMMERCIALES
Validité de l'offre :
| Délai d'exécution des travaux : | J nc | 120
Règlement : selon nos termes
TOTAL |  |  |  |  | 647076926.8
TVA 18% |  |  |  |  | 116473846.824
TOTAL TTC |  |  |  |  | 763550773.624
Arrêté le présent devis à la somme de :
SERVICE COMMERCIAL
CLIENT : FOND D'ENTRETIEN ROUTIER
ADRESSE: Côte d'Ivoire
TEL : (225) 27 20 31 13 05
FAX : (225)
N°CC :

## Details PR
DEVIS N°
TRAVAUX DE REPRISE DES INSTALLATIONS DE L'ECLAIRAGE PUBLIC
SUR LE DU 4EME PONT D'ABIDJAN |  |  |  | Date : 29/03/2025
N° | DÉSIGNATIONS DES OUVRAGES | U | QTÉ | PU | MONTANT
A | AXE SEBREKO - PEAGE
A.1 | Câble HGE 4x35mm² | ml | 2500 | 8155 | 20387500 |  | 5825 | 1.4
A.2 | Cuivre nu 29mm² | ml | 2500 | 3465 | 8662500 |  | 2475 | 1.4
A.3 | Câble HFG 3x1,5mm² | ml | 600 | 1351 | 810600 |  | 965 | 1.4
A.4 | Raccords BT 35mm² | u | 350 | 3640 | 1274000 |  | 2600 | 1.4
A.5 | Bornier ferrel 95mm² | u | 350 | 5691 | 1991850 |  | 4065 | 1.4
A.6 | Gaine annelée TPC diamètre 63 | ml | 5000 | 2100 | 10500000 |  | 1500 | 1.4
A.7 | Grillage avertisseur rouge | ml | 2500 | 203 | 507500 |  | 145 | 1.4
A.8 | Condamnation des trape sur les candélabres | u | 50 | 11900 | 595000 |  | 8500 | 1.4
A.9 | Peinture anti-rouille | u | 50 | 3990 | 199500 |  | 2850 | 1.4
A.10 | Démolition de massif candélabres | u | 50 | 21000 | 1050000 |  | 15000 | 1.4
A.11 | Coulage béton de sécurisation | ml | 2500 | 17500 | 43750000 |  | 12500 | 1.4
A.12 | Tranchée simple | ml | 350 | 2100 | 735000 |  | 1500 | 1.4
A.13 | Massif support en béton armé et point de diamant y compris panier | u | 10 | 35000 | 350000 |  | 25000 | 1.4
A.14 | Massif support en béton armé et point de diamant | u | 40 | 28000 | 1120000 |  | 20000 | 1.4
0
B | AXE PEAGE - SEBREKO |  |  | 0 |  |  |  | 1.4
A.1 | Câble HGE 4x35mm² | ml | 2500 | 8155 | 20387500 |  | 5825 | 1.4
B.2 | Cuivre nu 29mm² | ml | 2500 | 3465 | 8662500 |  | 2475 | 1.4
B.3 | Câble HFG 3x1,5mm² | ml | 600 | 1351 | 810600 |  | 965 | 1.4
B.4 | Raccords BT 35 | u | 350 | 3640 | 1274000 |  | 2600 | 1.4
B.5 | Bornier ferrai 95mm² | u | 350 | 5691 | 1991850 |  | 4065 | 1.4
B.6 | Gaine annelée TPC diamètre 63 | ml | 5000 | 2100 | 10500000 |  | 1500 | 1.4
B.7 | Grillage avertisseur rouge | ml | 350 | 203 | 71050 |  | 145 | 1.4
B.8 | Condanation des trape sur les candélabres | u | 41 | 11900 | 487900 |  | 8500 | 1.4
B.9 | Peinture ant-rouille | u | 41 | 3990 | 163590 |  | 2850 | 1.4
B.10 | Démolistion de massif candélabres | u | 41 | 21000 | 861000 |  | 15000 | 1.4
B.11 | Coulage béton | ml | 2500 | 17500 | 43750000 |  | 12500 | 1.4
B.12 | Massif support en béton armé et point de diamant | u | 41 | 35000 | 1435000 |  | 25000 | 1.4
B.13 | Tranchée simple | ml | 350 | 2100 | 735000 |  | 1500 | 1.4
B.14 | Grille en caillebotis | m2 | 20 | 133000 | 2660000 |  | 95000 | 1.4
0
C | AXE PEAGE - ADJAME/ ADJAME - PEAGE |  |  | 0 |  |  |  | 1.4
A.1 | Câble HGE 4x35mm² | ml | 2200 | 8155 | 17941000 |  | 5825 | 1.4
C.2 | Cuivre nu 29mm² | ml | 2200 | 3465 | 7623000 |  | 2475 | 1.4
C.3 | Câble HFGx1,5mm² | ml | 400 | 1351 | 540400 |  | 965 | 1.4
C.4 | Raccords BT 35 | u | 230 | 3640 | 837200 |  | 2600 | 1.4
C.5 | Bornier ferrel 95mm² | u | 230 | 5691 | 1308930 |  | 4065 | 1.4
C.6 | Gaine annelée TPC diamètre 63 | ml | 4000 | 2100 | 8400000 |  | 1500 | 1.4
C.7 | Grillage avertisseur rouge | ml | 800 | 203 | 162400 |  | 145 | 1.4
C.8 | Condamnation des trapes sur les candélabres | u | 16 | 11900 | 190400 |  | 8500 | 1.4
C.9 | Peinture anti-rouille | u | 16 | 3990 | 63840 |  | 2850 | 1.4
C.10 | Démolistion de massif candélabres | u | 16 | 17500 | 280000 |  | 12500 | 1.4
C.11 | Coulage béton | ml | 700 | 17500 | 12250000 |  | 12500 | 1.4
C.12 | Tranchée simple | ml | 800 | 2100 | 1680000 |  | 1500 | 1.4
C.13 | Massif support en béton armé et point de diamant | u | 16 | 35000 | 560000 |  | 25000 | 1.4
C.14 | Grille en caillebotis | m2 | 20 | 133000 | 2660000 |  | 95000 | 1.4
0
D | TRAVAUX TGBT - TRANSFO - NICHE / ADJAME - SEBROKO - PEAGE |  |  | 0
D.1 | Cuivre nu 29mm² | ml | 500 | 3465 | 1732500 |  | 2475 | 1.4
D.2 | Grillage de terre tissée | u | 9 | 29283.8 | 263554.2 |  | 20917 | 1.4
D.3 | Piquet de terre 1,8m² | ml | 9 | 6888 | 61992 |  | 4920 | 1.4
D.4 | Barrette de terre | u | 1 | 4900 | 4900 |  | 3500 | 1.4
D.5 | Terre des masses triangle | u | 1 | 9734.2 | 9734.2 |  | 6953 | 1.4
D.6 | Terre des masse de neutre | u | 1 | 9734.2 | 9734.2 |  | 6953 | 1.4
D.7 | Isolateur | u | 4 | 3500 | 14000 |  | 2500 | 1.4
D.8 | Grille Cahors 240mm² | u | 1 | 173250 | 173250 |  | 123750 | 1.4
D.9 | Coffret métallique 600x400x250 + platine | u | 2 | 130429.6 | 260859.2 |  | 93164 | 1.4
D.10 | Disjoncteur 4P 20A | u | 6 | 29598.8 | 177592.8 |  | 21142 | 1.4
D.11 | Disjoncteur 4P 63A | u | 2 | 53579.4 | 107158.8 |  | 38271 | 1.4
D.12 | Disjoncteur 4P 25 | u | 2 | 43926.4 | 87852.8 |  | 31376 | 1.4
D.13 | Repartiteur 4P125A | u | 2 | 24570 | 49140 |  | 17550 | 1.4
D.14 | Parafoudre Tétra 40KA | u | 2 | 160616.4 | 321232.8 |  | 114726 | 1.4
D.15 | Fil souple 35mm² rouge | ml | 50 | 5833.8 | 291690 |  | 4167 | 1.4
D.16 | Fil souple 35mm² bleu | ml | 20 | 5833.8 | 116676 |  | 4167 | 1.4
D.17 | fil souple 25mm² rouge | ml | 50 | 4963 | 248150 |  | 3545 | 1.4
D.18 | fil souple 25mm² bleu | ml | 15 | 4725 | 70875 |  | 3375 | 1.4
D.19 | Fil souple 4mm² rouge | ml | 15 | 743.4 | 11151 |  | 531 | 1.4
D.20 | Fil souple 4mm² bleu | ml | 10 | 743.4 | 7434 |  | 531 | 1.4
D.21 | Fil souple VJ 16mm² | ml | 1 | 2409.4 | 2409.4 |  | 1721 | 1.4
D.22 | Embout 35 | u | 200 | 133 | 26600 |  | 95 | 1.4
D.23 | Embout 25 | u | 200 | 116.2 | 23240 |  | 83 | 1.4
D.24 | Embout 4 | u | 25 | 63 | 1575 |  | 45 | 1.4
D.25 | Collier collering | u | 100 | 53.2 | 5320 |  | 38 | 1.4
D.26 | Peigne de cablage triphasé | u | 10 | 15839.6 | 158396 |  | 11314 | 1.4
D.27 | Bornier 35 legrand | u | 35 | 3465 | 121275 |  | 2475 | 1.4
D.28 | Ruban d'étiqueteuse | u | 1 | 27300 | 27300 |  | 19500 | 1.4
D.29 | Goulotte de câblage 40x60 | lg | 2 | 9310 | 18620 |  | 6650 | 1.4
D.30 | Rail omega perforé | lg | 2 | 4844 | 9688 |  | 3460 | 1.4
D.31 | Vis et ecrou clips | u | 100 | 630 | 63000 |  | 450 | 1.4
D.32 | Accessoires divers de pose | ens | 1 | 350000 | 350000 |  | 250000 | 1.4
0
E | AXE PEAGE - YOPOUGON 16e arrondissement |  |  | 0
A.1 | Câble HGE 4x35mm² | ml | 8000 | 8155 | 65240000 |  | 5825 | 1.4
E.2 | Cuivre nu 29mm² | ml | 8000 | 3465 | 27720000 |  | 2475 | 1.4
E.3 | Câble HFG 3x1,5mm² | ml | 2000 | 1351 | 2702000 |  | 965 | 1.4
E.4 | Raccords BT 35mm² | u | 700 | 3640 | 2548000 |  | 2600 | 1.4
E.5 | Bornier ferrel 95mm² | u | 700 | 5691 | 3983700 |  | 4065 | 1.4
E.6 | Gaine annelée TPC diamètre 63 | ml | 16000 | 2100 | 33600000 |  | 1500 | 1.4
E.7 | Grillage avertisseur rouge | ml | 8000 | 203 | 1624000 |  | 145 | 1.4
E.8 | Condamnation des trape sur les candélabres | u | 128 | 11900 | 1523200 |  | 8500 | 1.4
E.9 | Peinture anti-rouille | u | 128 | 3990 | 510720 |  | 2850 | 1.4
E.10 | Démolition de massif candélabres | u | 128 | 21000 | 2688000 |  | 15000 | 1.4
E.11 | Coulage béton | ml | 2500 | 17500 | 43750000 |  | 12500 | 1.4
E.12 | Tranchée simple | ml | 5000 | 3500 | 17500000 |  | 1500 | 1.4
E.13 | Fonçage sous Béton et Butime | ml | 100 | 28000 | 2800000 |  | 20000 | 1.4
E.14 | Fonçage sous terre pleine | ml | 200 | 21000 | 4200000 |  | 15000 | 1.4
E.15 | Massif support en béton armé et point de diamant | u | 128 | 35000 | 4480000 |  | 25000 | 1.4
0
F | AXE YOPOUGON 16e arrondissement - PEAGE |  |  | 0
A.1 | Câble HGE 4x35mm² | ml | 9000 | 8155 | 73395000 |  | 5825 | 1.4
F.2 | Cuivre nu 29mm² | ml | 9000 | 3465 | 31185000 |  | 2475 | 1.4
F.3 | Câble HFG 3x1,5mm² | ml | 1500 | 1351 | 2026500 |  | 965 | 1.4
F.4 | Raccords BT 35 | u | 625 | 3640 | 2275000 |  | 2600 | 1.4
F.5 | Bornier ferrel 95mm² | u | 625 | 5691 | 3556875 |  | 4065 | 1.4
F.6 | Gaine annelée TPC diamètre 63 | ml | 18000 | 2100 | 37800000 |  | 1500 | 1.4
F.7 | Grillage avertisseur rouge | ml | 9000 | 203 | 1827000 |  | 145 | 1.4
F.8 | Condamnation des trapes sur les candélabres | u | 117 | 11900 | 1392300 |  | 8500 | 1.4
F.9 | Peinture anti-rouille | u | 117 | 3990 | 466830 |  | 2850 | 1.4
F.10 | Démolition de massif candélabres | u | 117 | 21000 | 2457000 |  | 15000 | 1.4
F.11 | Coulage béton | ml | 1500 | 17500 | 26250000 |  | 12500 | 1.4
F.12 | Tranchée simple | ml | 6000 | 2100 | 12600000 |  | 1500 | 1.4
F.13 | Massif support en béton armé et point de diamant | u | 117 | 35000 | 4095000 |  | 25000 | 1.4
F.14 | Construction de Niche | ens | 4 | 2000000 | 8000000 |  | 350000 | 1.4
F.15 | Fonçage sous terre pleine | ml | 110 | 28000 | 3080000 |  | 20000 | 1.4
F.16 | Fonçage sous Béton et Butime | ml | 60 | 21000 | 1260000 |  | 15000 | 1.4
F.17 | Grille de sécurisation Poste Tfo SEBREKO | ens | 1 | 1820000 | 1820000 |  | 1300000 | 1.4
F.18 | Coffrage Béton pour Câble d'alimentation SEBREKO | ml | 6 | 6300 | 37800 |  | 4500 | 1.4
F.19 | Mise à disposition d'échaffaudage de 30 mètres | jours | 30 | 300000 | 9000000 |  | 150000 | 1.4
F.20 | Mise à disposition de nacelle d'accès en hauteur 30 mèttres | jours | 30 | 420000 | 12600000 |  | 300000 | 1.4
F.21 | Mise à disposition de grue de dépose et levage des candélabres | jours | 60 | 200000 | 12000000 |  | 130000 | 1.4
G | TRAVAUX TGBT - TRANSFO - NICHE / YOPOUGON
G.1 | Cuivre nu 29mm² | ml | 1500 | 3465 | 5197500 | 500 | 2475 | 1.4
G.2 | Piquet de terre 1,5m² | ml | 27 | 6888 | 185976 | 9 | 4920 | 1.4
G.3 | Barrette de terre | ml | 27 | 4900 | 132300 | 9 | 3500 | 1.4
G.4 | Terre des masses triangle | u | 3 | 9734.2 | 29202.6 | 1 | 6953 | 1.4
G.5 | Terre des masse de neutre | u | 3 | 9734.2 | 29202.6 | 1 | 6953 | 1.4
G.6 | Isolateur | u | 12 | 3500 | 42000 | 1 | 2500 | 1.4
G.7 | Grille Cahors 240mm² | u | 3 | 173250 | 519750 | 2 | 123750 | 1.4
G.8 | Coffret métallique 600x400x250 | u | 6 | 130429.6 | 782577.6 | 1 | 93164 | 1.4
G.9 | Disjoncteur 4P 20A | u | 18 | 29598.8 | 532778.4 | 2 | 21142 | 1.4
G.10 | Disjoncteur 4P 63A | u | 6 | 53579.4 | 321476.4 | 6 | 38271 | 1.4
G.11 | Disjoncteur 4P 25 | u | 6 | 43926.4 | 263558.4 | 2 | 31376 | 1.4
G.12 | Repartiteur 4P125A | u | 6 | 24570 | 147420 | 2 | 17550 | 1.4
G.13 | Parafoudre Tétra 40KA | u | 6 | 160616.4 | 963698.4 | 2 | 114726 | 1.4
G.14 | Fil souple 35mm² rouge | ml | 200 | 5833.8 | 1166760 | 2 | 4167 | 1.4
G.15 | Fil souple 35mm² bleu | ml | 80 | 5833.8 | 466704 | 50 | 4167 | 1.4
G.16 | fil souple 25mm² rouge | ml | 150 | 4963 | 744450 | 20 | 3545 | 1.4
G.17 | fil souple 25mm² BLEU | ml | 100 | 4963 | 496300 | 50 | 3545 | 1.4
G.18 | Fil souple 4mm²rouge | ml | 100 | 743.4 | 74340 | 15 | 531 | 1.4
G.19 | Fil souple 4mm² Bleu | ml | 100 | 743.4 | 74340 | 15 | 531 | 1.4
G.20 | Fil souple VJ 16mm² | ml | 100 | 2409.4 | 240940 | 10 | 1721 | 1.4
G.21 | embout 35 | u | 200 | 133 | 26600 | 1 | 95 | 1.4
G.22 | Embout 25 | u | 200 | 116.2 | 23240 | 200 | 83 | 1.4
G.23 | Embout 4 | u | 100 | 63 | 6300 | 200 | 45 | 1.4
G.24 | Collier collering | u | 100 | 53.2 | 5320 | 25 | 38 | 1.4
G.25 | peigne de cablage triphasé | u | 10 | 15839.6 | 158396 | 100 | 11314 | 1.4
G.26 | Bornier 35 legrand | u | 100 | 3465 | 346500 | 10 | 2475 | 1.4
G.27 | Ruban d'étiqueteuse | u | 3 | 27300 | 81900 | 35 | 19500 | 1.4
G.28 | Goulotte de câblage 40x60 | lg | 2 | 9310 | 18620 | 1 | 6650 | 1.4
G.29 | Tuyau PVC pression Diamètre110 | lg | 15 | 19600 | 294000 | 2 | 14000 | 1.4
G.30 | Rail omega perforé | lg | 6 | 4844 | 29064 | 2 | 3460 | 1.4
G.31 | Confection de panier pour | ens | 245 | 21000 | 5145000 | 100 | 15000 | 1.4
G.32 | Accessoires de pose | ens | 1 | 350000 | 350000 | 1 | 150000 | 1.4
0
| MAINS D'ŒUVRE | Ens | 1 | 272276850.2 | 272276850.2 |  | 47476010 | 1.2 | 56971212
Etude de l'installation existante et d'amélioration
Dépose de l'installation existante (candélabres)
Reservation des nouveau passages de cables
Réalisation des massifs supports de candélabres
Déroulage et passage des nouveau cables d'alimentation
Réalisation du système de protection des cables
Levage et pose des candélabres suivi du raccordement
Câblage et pose des coffrets de protection des départs
Contrôle de l'installation et mise en service
Recollement de l'installation
CONDITIONS COMMERCIALES
Validité de l'offre :
| Délai d'exécution des travaux : | J nc | 120
Règlement : selon nos termes
782908861.8
TOTAL |  |  |  |  | 998214500 | 4.756%
TVA 18% |  |  |  |  | 179678610 | 34.78%
TOTAL TTC |  |  |  |  | 1177893110 | 78290886.18
Arrêté le présent devis à la somme de : | [5 empty] | 804228535.98
[5 empty] | 998214500 | 948989672.4564
0
SERVICE COMMERCIAL
CLIENT : FOND D'ENTRETIEN ROUTIER
ADRESSE: Côte d'Ivoire
TEL : (225) 27 20 31 13 05
FAX : (225)
N°CC :

## PR MO eclaté Annulé
DEVIS N° 0299/2025
TRAVAUX DE REPRISE DES INSTALLATIONS DE L'ECLAIRAGE PUBLIC
SUR LE DU 4EME PONT D'ABIDJAN |  |  |  | Date : 02/04/2025 |  | 24200
N° | DÉSIGNATIONS DES OUVRAGES | U | QTÉ | PU | MONTANT
A | AXE SEBREKO - PEAGE
A.1 | Câble HGE 4x25mm² | ml | 2500 | 12208 | 30520000 |  | 5825 | 1.4 | 8155 | 1.2728 | 10379.684
A.2 | Cuivre nu 29mm² | ml | 2500 | 4410.252 | 11025630 |  | 2475 | 1.4 | 3465 | 1.2728 | 4410.252
A.3 | Câble HFG 3x1,5mm² | ml | 600 | 1719.5528 | 1031731.68 |  | 965 | 1.4 | 1351 | 1.2728 | 1719.5528
A.4 | Raccords BT 35mm² | u | 350 | 4632.992 | 1621547.2 |  | 2600 | 1.4 | 3640 | 1.2728 | 4632.992
A.5 | Bornier ferrel 95mm² | u | 350 | 7243.5048 | 2535226.68 |  | 4065 | 1.4 | 5691 | 1.2728 | 7243.5048
A.6 | Gaine annelée TPC diamètre 63 | ml | 5000 | 2672.88 | 13364400 |  | 1500 | 1.4 | 2100 | 1.2728 | 2672.88
A.7 | Grillage avertisseur rouge | ml | 2500 | 258.3784 | 645946 |  | 145 | 1.4 | 203 | 1.2728 | 258.3784
A.8 | Condamnation des trape sur les candélabres | u | 50 | 15146.32 | 757316 |  | 8500 | 1.4 | 11900 | 1.2728 | 15146.32
A.9 | Peinture anti-rouille | u | 50 | 5078.472 | 253923.6 |  | 2850 | 1.4 | 3990 | 1.2728 | 5078.472
A.10 | Démolition de massif candélabres | u | 50 | 26728.8 | 1336440 |  | 15000 | 1.4 | 21000 | 1.2728 | 26728.8
A.11 | Coulage béton de sécurisation | ml | 2500 | 22274 | 55685000 |  | 12500 | 1.4 | 17500 | 1.2728 | 22274
A.12 | Tranchée simple | ml | 350 | 2672.88 | 935508 |  | 1500 | 1.4 | 2100 | 1.2728 | 2672.88
A.13 | Massif support en béton armé et point de diamant y compris panier | u | 10 | 44548 | 445480 |  | 25000 | 1.4 | 35000 | 1.2728 | 44548
A.14 | Massif support en béton armé et point de diamant | u | 40 | 35638.4 | 1425536 |  | 20000 | 1.4 | 28000 | 1.2728 | 35638.4
|  |  |  | 0 |  |  |  |  | 0 | 1.2728 | 0
B | AXE PEAGE - SEBREKO |  |  | 0 |  |  |  | 1.4 | 0 | 1.2728 | 0
A.1 | Câble HGE 4x25mm² | ml | 2500 | 12208 | 30520000 |  | 5825 | 1.4 | 8155 | 1.2728 | 10379.684
B.2 | Cuivre nu 29mm² | ml | 2500 | 4410.252 | 11025630 |  | 2475 | 1.4 | 3465 | 1.2728 | 4410.252
B.3 | Câble HFG 3x1,5mm² | ml | 600 | 1719.5528 | 1031731.68 |  | 965 | 1.4 | 1351 | 1.2728 | 1719.5528
B.4 | Raccords BT 35 | u | 350 | 4632.992 | 1621547.2 |  | 2600 | 1.4 | 3640 | 1.2728 | 4632.992
B.5 | Bornier ferrai 95mm² | u | 350 | 7243.5048 | 2535226.68 |  | 4065 | 1.4 | 5691 | 1.2728 | 7243.5048
B.6 | Gaine annelée TPC diamètre 63 | ml | 5000 | 2672.88 | 13364400 |  | 1500 | 1.4 | 2100 | 1.2728 | 2672.88
B.7 | Grillage avertisseur rouge | ml | 350 | 258.3784 | 90432.44 |  | 145 | 1.4 | 203 | 1.2728 | 258.3784
B.8 | Condanation des trape sur les candélabres | u | 41 | 15146.32 | 620999.12 |  | 8500 | 1.4 | 11900 | 1.2728 | 15146.32
B.9 | Peinture ant-rouille | u | 41 | 5078.472 | 208217.352 |  | 2850 | 1.4 | 3990 | 1.2728 | 5078.472
B.10 | Démolistion de massif candélabres | u | 41 | 26728.8 | 1095880.8 |  | 15000 | 1.4 | 21000 | 1.2728 | 26728.8
B.11 | Coulage béton | ml | 2500 | 22274 | 55685000 |  | 12500 | 1.4 | 17500 | 1.2728 | 22274
B.12 | Massif support en béton armé et point de diamant | u | 41 | 44548 | 1826468 |  | 25000 | 1.4 | 35000 | 1.2728 | 44548
B.13 | Tranchée simple | ml | 350 | 2672.88 | 935508 |  | 1500 | 1.4 | 2100 | 1.2728 | 2672.88
B.14 | Grille en caillebotis | m2 | 20 | 169282.4 | 3385648 |  | 95000 | 1.4 | 133000 | 1.2728 | 169282.4
C | AXE PEAGE - ADJAME/ ADJAME - PEAGE | [6 empty] | 1.4 | 0 | 1.2728 | 0
A.1 | Câble HGE 4x25mm² | ml | 2200 | 12208 | 26857600 |  | 5825 | 1.4 | 8155 | 1.2728 | 10379.684
C.2 | Cuivre nu 29mm² | ml | 2200 | 4410.252 | 9702554.4 |  | 2475 | 1.4 | 3465 | 1.2728 | 4410.252
C.3 | Câble HFGx1,5mm² | ml | 400 | 1719.5528 | 687821.12 |  | 965 | 1.4 | 1351 | 1.2728 | 1719.5528
C.4 | Raccords BT 35 | u | 230 | 4632.992 | 1065588.16 |  | 2600 | 1.4 | 3640 | 1.2728 | 4632.992
C.5 | Bornier ferrel 95mm² | u | 230 | 7243.5048 | 1666006.104 |  | 4065 | 1.4 | 5691 | 1.2728 | 7243.5048
C.6 | Gaine annelée TPC diamètre 63 | ml | 4000 | 2672.88 | 10691520 |  | 1500 | 1.4 | 2100 | 1.2728 | 2672.88
C.7 | Grillage avertisseur rouge | ml | 800 | 258.3784 | 206702.72 |  | 145 | 1.4 | 203 | 1.2728 | 258.3784
C.8 | Condamnation des trapes sur les candélabres | u | 16 | 15146.32 | 242341.12 |  | 8500 | 1.4 | 11900 | 1.2728 | 15146.32
C.9 | Peinture anti-rouille | u | 16 | 5078.472 | 81255.552 |  | 2850 | 1.4 | 3990 | 1.2728 | 5078.472
C.10 | Démolistion de massif candélabres | u | 16 | 22274 | 356384 |  | 12500 | 1.4 | 17500 | 1.2728 | 22274
C.11 | Coulage béton | ml | 700 | 22274 | 15591800 |  | 12500 | 1.4 | 17500 | 1.2728 | 22274
C.12 | Tranchée simple | ml | 800 | 2672.88 | 2138304 |  | 1500 | 1.4 | 2100 | 1.2728 | 2672.88
C.13 | Massif support en béton armé et point de diamant | u | 16 | 44548 | 712768 |  | 25000 | 1.4 | 35000 | 1.2728 | 44548
C.14 | Grille en caillebotis | m2 | 20 | 169282.4 | 3385648 |  | 95000 | 1.4 | 133000 | 1.2728 | 169282.4
|  |  |  | 0 |  |  |  |  | 0 | 1.2728 | 0
D | TRAVAUX TGBT - TRANSFO - NICHE / ADJAME - SEBROKO - PEAGE |  |  | 0 |  |  |  |  | 0 | 1.2728 | 0
D.1 | Cuivre nu 29mm² | ml | 500 | 4410.252 | 2205126 |  | 2475 | 1.4 | 3465 | 1.2728 | 4410.252
D.2 | Grillage de terre tissée | u | 9 | 37272.4206 | 335451.7858 |  | 20917 | 1.4 | 29283.8 | 1.2728 | 37272.4206
D.3 | Piquet de terre 1,8m² | ml | 9 | 8767.0464 | 78903.4176 |  | 4920 | 1.4 | 6888 | 1.2728 | 8767.0464
D.4 | Barrette de terre | u | 1 | 6236.72 | 6236.72 |  | 3500 | 1.4 | 4900 | 1.2728 | 6236.72
D.5 | Terre des masses triangle | u | 1 | 12389.6898 | 12389.6898 |  | 6953 | 1.4 | 9734.2 | 1.2728 | 12389.6898
D.6 | Terre des masse de neutre | u | 1 | 12389.6898 | 12389.6898 |  | 6953 | 1.4 | 9734.2 | 1.2728 | 12389.6898
D.7 | Isolateur | u | 4 | 4454.8 | 17819.2 |  | 2500 | 1.4 | 3500 | 1.2728 | 4454.8
D.8 | Grille Cahors 240mm² | u | 1 | 220512.6 | 220512.6 |  | 123750 | 1.4 | 173250 | 1.2728 | 220512.6
D.9 | Coffret métallique 600x400x250 + platine | u | 2 | 166010.7949 | 332021.5898 |  | 93164 | 1.4 | 130429.6 | 1.2728 | 166010.7949
D.10 | Disjoncteur 4P 20A | u | 6 | 37673.3526 | 226040.1158 |  | 21142 | 1.4 | 29598.8 | 1.2728 | 37673.3526
D.11 | Disjoncteur 4P 63A | u | 2 | 68195.8603 | 136391.7206 |  | 38271 | 1.4 | 53579.4 | 1.2728 | 68195.8603
D.12 | Disjoncteur 4P 25 | u | 2 | 55909.5219 | 111819.0438 |  | 31376 | 1.4 | 43926.4 | 1.2728 | 55909.5219
D.13 | Repartiteur 4P125A | u | 2 | 31272.696 | 62545.392 |  | 17550 | 1.4 | 24570 | 1.2728 | 31272.696
D.14 | Parafoudre Tétra 40KA | u | 2 | 204432.5539 | 408865.1078 |  | 114726 | 1.4 | 160616.4 | 1.2728 | 204432.5539
D.15 | Fil souple 35mm² rouge | ml | 50 | 7425.2606 | 371263.032 |  | 4167 | 1.4 | 5833.8 | 1.2728 | 7425.2606
D.16 | Fil souple 35mm² bleu | ml | 20 | 7425.2606 | 148505.2128 |  | 4167 | 1.4 | 5833.8 | 1.2728 | 7425.2606
D.17 | fil souple 25mm² rouge | ml | 50 | 6316.9064 | 315845.32 |  | 3545 | 1.4 | 4963 | 1.2728 | 6316.9064
D.18 | fil souple 25mm² bleu | ml | 15 | 6013.98 | 90209.7 |  | 3375 | 1.4 | 4725 | 1.2728 | 6013.98
D.19 | Fil souple 4mm² rouge | ml | 15 | 946.1995 | 14192.9928 |  | 531 | 1.4 | 743.4 | 1.2728 | 946.1995
D.20 | Fil souple 4mm² bleu | ml | 10 | 946.1995 | 9461.9952 |  | 531 | 1.4 | 743.4 | 1.2728 | 946.1995
D.21 | Fil souple VJ 16mm² | ml | 1 | 3066.6843 | 3066.6843 |  | 1721 | 1.4 | 2409.4 | 1.2728 | 3066.6843
D.22 | Embout 35 | u | 200 | 169.2824 | 33856.48 |  | 95 | 1.4 | 133 | 1.2728 | 169.2824
D.23 | Embout 25 | u | 200 | 147.8994 | 29579.872 |  | 83 | 1.4 | 116.2 | 1.2728 | 147.8994
D.24 | Embout 4 | u | 25 | 80.1864 | 2004.66 |  | 45 | 1.4 | 63 | 1.2728 | 80.1864
D.25 | Collier collering | u | 100 | 67.713 | 6771.296 |  | 38 | 1.4 | 53.2 | 1.2728 | 67.713
D.26 | Peigne de cablage triphasé | u | 10 | 20160.6429 | 201606.4288 |  | 11314 | 1.4 | 15839.6 | 1.2728 | 20160.6429
D.27 | Bornier 35 legrand | u | 35 | 4410.252 | 154358.82 |  | 2475 | 1.4 | 3465 | 1.2728 | 4410.252
D.28 | Ruban d'étiqueteuse | u | 1 | 34747.44 | 34747.44 |  | 19500 | 1.4 | 27300 | 1.2728 | 34747.44
D.29 | Goulotte de câblage 40x60 | lg | 2 | 11849.768 | 23699.536 |  | 6650 | 1.4 | 9310 | 1.2728 | 11849.768
D.30 | Rail omega perforé | lg | 2 | 6165.4432 | 12330.8864 |  | 3460 | 1.4 | 4844 | 1.2728 | 6165.4432
D.31 | Vis et ecrou clips | u | 100 | 801.864 | 80186.4 |  | 450 | 1.4 | 630 | 1.2728 | 801.864
D.32 | Accessoires divers de pose | ens | 1 | 445480 | 445480 |  | 250000 | 1.4 | 350000 | 1.2728 | 445480
|  |  |  | 0 |  |  |  |  | 0 | 1.2728 | 0
E | AXE PEAGE - YOPOUGON 16e arrondissement |  |  | 0 |  |  |  |  | 0 | 1.2728 | 0
A.1 | Câble HGE 4x25mm² | ml | 8000 | 12208 | 97664000 |  | 5825 | 1.4 | 8155 | 1.2728 | 10379.684
E.2 | Cuivre nu 29mm² | ml | 8000 | 4410.252 | 35282016 |  | 2475 | 1.4 | 3465 | 1.2728 | 4410.252
E.3 | Câble HFG 3x1,5mm² | ml | 2000 | 1719.5528 | 3439105.6 |  | 965 | 1.4 | 1351 | 1.2728 | 1719.5528
E.4 | Raccords BT 35mm² | u | 700 | 4632.992 | 3243094.4 |  | 2600 | 1.4 | 3640 | 1.2728 | 4632.992
E.5 | Bornier ferrel 95mm² | u | 700 | 7243.5048 | 5070453.36 |  | 4065 | 1.4 | 5691 | 1.2728 | 7243.5048
E.6 | Gaine annelée TPC diamètre 63 | ml | 16000 | 2672.88 | 42766080 |  | 1500 | 1.4 | 2100 | 1.2728 | 2672.88
E.7 | Grillage avertisseur rouge | ml | 8000 | 258.3784 | 2067027.2 |  | 145 | 1.4 | 203 | 1.2728 | 258.3784
E.8 | Condamnation des trape sur les candélabres | u | 128 | 15146.32 | 1938728.96 |  | 8500 | 1.4 | 11900 | 1.2728 | 15146.32
E.9 | Peinture anti-rouille | u | 128 | 5078.472 | 650044.416 |  | 2850 | 1.4 | 3990 | 1.2728 | 5078.472
E.10 | Démolition de massif candélabres | u | 128 | 26728.8 | 3421286.4 |  | 15000 | 1.4 | 21000 | 1.2728 | 26728.8
E.11 | Coulage béton | ml | 2500 | 22274 | 55685000 |  | 12500 | 1.4 | 17500 | 1.2728 | 22274
E.12 | Tranchée simple | ml | 5000 | 4454.8 | 22274000 |  | 1500 | 1.4 | 3500 | 1.2728 | 4454.8
E.13 | Fonçage sous Béton et Butime | ml | 100 | 35638.4 | 3563840 |  | 20000 | 1.4 | 28000 | 1.2728 | 35638.4
E.14 | Fonçage sous terre pleine | ml | 200 | 26728.8 | 5345760 |  | 15000 | 1.4 | 21000 | 1.2728 | 26728.8
E.15 | Massif support en béton armé et point de diamant | u | 128 | 44548 | 5702144 |  | 25000 | 1.4 | 35000 | 1.2728 | 44548
|  |  |  | 0 |  |  |  |  | 0 | 1.2728 | 0
F | AXE YOPOUGON 16e arrondissement - PEAGE |  |  | 0 |  |  |  |  | 0 | 1.2728 | 0
A.1 | Câble HGE 4x25mm² | ml | 9000 | 12208 | 109872000 |  | 5825 | 1.4 | 8155 | 1.2728 | 10379.684
F.2 | Cuivre nu 29mm² | ml | 9000 | 4410.252 | 39692268 |  | 2475 | 1.4 | 3465 | 1.2728 | 4410.252
F.3 | Câble HFG 3x1,5mm² | ml | 1500 | 1719.5528 | 2579329.2 |  | 965 | 1.4 | 1351 | 1.2728 | 1719.5528
F.4 | Raccords BT 35 | u | 625 | 4632.992 | 2895620 |  | 2600 | 1.4 | 3640 | 1.2728 | 4632.992
F.5 | Bornier ferrel 95mm² | u | 625 | 7243.5048 | 4527190.5 |  | 4065 | 1.4 | 5691 | 1.2728 | 7243.5048
F.6 | Gaine annelée TPC diamètre 63 | ml | 18000 | 2672.88 | 48111840 |  | 1500 | 1.4 | 2100 | 1.2728 | 2672.88
F.7 | Grillage avertisseur rouge | ml | 9000 | 258.3784 | 2325405.6 |  | 145 | 1.4 | 203 | 1.2728 | 258.3784
F.8 | Condamnation des trapes sur les candélabres | u | 117 | 15146.32 | 1772119.44 |  | 8500 | 1.4 | 11900 | 1.2728 | 15146.32
F.9 | Peinture anti-rouille | u | 117 | 5078.472 | 594181.224 |  | 2850 | 1.4 | 3990 | 1.2728 | 5078.472
F.10 | Démolition de massif candélabres | u | 117 | 26728.8 | 3127269.6 |  | 15000 | 1.4 | 21000 | 1.2728 | 26728.8
F.11 | Coulage béton | ml | 1500 | 22274 | 33411000 |  | 12500 | 1.4 | 17500 | 1.2728 | 22274
F.12 | Tranchée simple | ml | 6000 | 2672.88 | 16037280 |  | 1500 | 1.4 | 2100 | 1.2728 | 2672.88
F.13 | Massif support en béton armé et point de diamant | u | 117 | 44548 | 5212116 |  | 25000 | 1.4 | 35000 | 1.2728 | 44548
F.14 | Construction de Niche | ens | 4 | 2545600 | 10182400 |  | 350000 | 1.4 | 2000000 | 1.2728 | 2545600
F.15 | Fonçage sous terre pleine | ml | 110 | 35638.4 | 3920224 |  | 20000 | 1.4 | 28000 | 1.2728 | 35638.4
F.16 | Fonçage sous Béton et Butime | ml | 60 | 26728.8 | 1603728 |  | 15000 | 1.4 | 21000 | 1.2728 | 26728.8
F.17 | Grille de sécurisation Poste Tfo SEBREKO | ens | 1 | 2316496 | 2316496 |  | 1300000 | 1.4 | 1820000 | 1.2728 | 2316496
F.18 | Coffrage Béton pour Câble d'alimentation SEBREKO | ml | 6 | 8018.64 | 48111.84 |  | 4500 | 1.4 | 6300 | 1.2728 | 8018.64
F.19 | Mise à disposition d'échaffaudage de 30 mètres | jours | 30 | 381840 | 11455200 |  | 150000 | 1.4 | 300000 | 1.2728 | 381840
F.20 | Mise à disposition de nacelle d'accès en hauteur 30 mèttres | jours | 30 | 534576 | 16037280 |  | 300000 | 1.4 | 420000 | 1.2728 | 534576
F.21 | Mise à disposition de grue de dépose et levage des candélabres | jours | 60 | 254560 | 15273600 |  | 130000 | 1.4 | 200000 | 1.2728 | 254560
|  |  |  | 0 | [5 empty] | 1.2728 | 0
G | TRAVAUX TGBT - TRANSFO - NICHE / YOPOUGON |  |  | 0 | [5 empty] | 1.2728 | 0
G.1 | Cuivre nu 29mm² | ml | 1500 | 4410.252 | 6615378 | 500 | 2475 | 1.4 | 3465 | 1.2728 | 4410.252
G.2 | Piquet de terre 1,5m² | ml | 27 | 8767.0464 | 236710.2528 | 9 | 4920 | 1.4 | 6888 | 1.2728 | 8767.0464
G.3 | Barrette de terre | ml | 27 | 6236.72 | 168391.44 | 9 | 3500 | 1.4 | 4900 | 1.2728 | 6236.72
G.4 | Terre des masses triangle | u | 3 | 12389.6898 | 37169.0693 | 1 | 6953 | 1.4 | 9734.2 | 1.2728 | 12389.6898
G.5 | Terre des masse de neutre | u | 3 | 12389.6898 | 37169.0693 | 1 | 6953 | 1.4 | 9734.2 | 1.2728 | 12389.6898
G.6 | Isolateur | u | 12 | 4454.8 | 53457.6 | 1 | 2500 | 1.4 | 3500 | 1.2728 | 4454.8
G.7 | Grille Cahors 240mm² | u | 3 | 220512.6 | 661537.8 | 2 | 123750 | 1.4 | 173250 | 1.2728 | 220512.6
G.8 | Coffret métallique 600x400x250 | u | 6 | 166010.7949 | 996064.7693 | 1 | 93164 | 1.4 | 130429.6 | 1.2728 | 166010.7949
G.9 | Disjoncteur 4P 20A | u | 18 | 37673.3526 | 678120.3475 | 2 | 21142 | 1.4 | 29598.8 | 1.2728 | 37673.3526
G.10 | Disjoncteur 4P 63A | u | 6 | 68195.8603 | 409175.1619 | 6 | 38271 | 1.4 | 53579.4 | 1.2728 | 68195.8603
G.11 | Disjoncteur 4P 25 | u | 6 | 55909.5219 | 335457.1315 | 2 | 31376 | 1.4 | 43926.4 | 1.2728 | 55909.5219
G.12 | Repartiteur 4P125A | u | 6 | 31272.696 | 187636.176 | 2 | 17550 | 1.4 | 24570 | 1.2728 | 31272.696
G.13 | Parafoudre Tétra 40KA | u | 6 | 204432.5539 | 1226595.3235 | 2 | 114726 | 1.4 | 160616.4 | 1.2728 | 204432.5539
G.14 | Fil souple 35mm² rouge | ml | 200 | 7425.2606 | 1485052.128 | 2 | 4167 | 1.4 | 5833.8 | 1.2728 | 7425.2606
G.15 | Fil souple 35mm² bleu | ml | 80 | 7425.2606 | 594020.8512 | 50 | 4167 | 1.4 | 5833.8 | 1.2728 | 7425.2606
G.16 | fil souple 25mm² rouge | ml | 150 | 6316.9064 | 947535.96 | 20 | 3545 | 1.4 | 4963 | 1.2728 | 6316.9064
G.17 | fil souple 25mm² BLEU | ml | 100 | 6316.9064 | 631690.64 | 50 | 3545 | 1.4 | 4963 | 1.2728 | 6316.9064
G.18 | Fil souple 4mm²rouge | ml | 100 | 946.1995 | 94619.952 | 15 | 531 | 1.4 | 743.4 | 1.2728 | 946.1995
G.19 | Fil souple 4mm² Bleu | ml | 100 | 946.1995 | 94619.952 | 15 | 531 | 1.4 | 743.4 | 1.2728 | 946.1995
G.20 | Fil souple VJ 16mm² | ml | 100 | 3066.6843 | 306668.432 | 10 | 1721 | 1.4 | 2409.4 | 1.2728 | 3066.6843
G.21 | embout 35 | u | 200 | 169.2824 | 33856.48 | 1 | 95 | 1.4 | 133 | 1.2728 | 169.2824
G.22 | Embout 25 | u | 200 | 147.8994 | 29579.872 | 200 | 83 | 1.4 | 116.2 | 1.2728 | 147.8994
G.23 | Embout 4 | u | 100 | 80.1864 | 8018.64 | 200 | 45 | 1.4 | 63 | 1.2728 | 80.1864
G.24 | Collier collering | u | 100 | 67.713 | 6771.296 | 25 | 38 | 1.4 | 53.2 | 1.2728 | 67.713
G.25 | peigne de cablage triphasé | u | 10 | 20160.6429 | 201606.4288 | 100 | 11314 | 1.4 | 15839.6 | 1.2728 | 20160.6429
G.26 | Bornier 35 legrand | u | 100 | 4410.252 | 441025.2 | 10 | 2475 | 1.4 | 3465 | 1.2728 | 4410.252
G.27 | Ruban d'étiqueteuse | u | 3 | 34747.44 | 104242.32 | 35 | 19500 | 1.4 | 27300 | 1.2728 | 34747.44
G.28 | Goulotte de câblage 40x60 | lg | 2 | 11849.768 | 23699.536 | 1 | 6650 | 1.4 | 9310 | 1.2728 | 11849.768
G.29 | Tuyau PVC pression Diamètre110 | lg | 15 | 24946.88 | 374203.2 | 2 | 14000 | 1.4 | 19600 | 1.2728 | 24946.88
G.30 | Rail omega perforé | lg | 6 | 6165.4432 | 36992.6592 | 2 | 3460 | 1.4 | 4844 | 1.2728 | 6165.4432
G.31 | Confection de panier pour | ens | 245 | 26728.8 | 6548556 | 100 | 15000 | 1.4 | 21000 | 1.2728 | 26728.8
G.32 | Accessoires de pose | ens | 1 | 440939 | 440939 | 1 | 150000 | 1.4 | 350000 | 1.2728 | 445480
[9 empty] | 0 | 1.2728 | 0
| ETENDU DES TRAVAUX A REALISER | [5 empty] | 47476010 | 1.2 | 56971212 | 1.2728 | 72512958.6336
| Etude de l'installation existante et d'amélioration |  |  |  |  | 0% |  |  |  | 1.2728 | 0
| Dépose de l'installation existante (candélabres) | [8 empty] | 1.2728 | 0
Reservation des nouveau passages de cables
Réalisation des massifs supports de candélabres
Déroulage et passage des nouveau cables d'alimentation
Réalisation du système de protection des cables
Levage et pose des candélabres suivi du raccordement
Câblage et pose des coffrets de protection des départs
Contrôle de l'installation et mise en service
Recollement de l'installation
CONDITIONS COMMERCIALES
Validité de l'offre : 01 mois
Délai d'exécution des travaux : 120 jours
Règlement : selon nos termes
TOTAL |  |  |  |  | 968214146.8654
TVA 18% |  |  |  |  | 174278546.4358
TOTAL TTC |  |  |  |  | 1142492693.3012
Arrêté le présent devis à la somme de :
Un milliard cent quarante deux millions quatre cent quatre vingt douze mille six cent quatre vingt treize francs CFA
SERVICE COMMERCIAL
CLIENT : FOND D'ENTRETIEN ROUTIER
ADRESSE: Côte d'Ivoire
TEL : (225) 27 20 31 13 05
FAX : (225)
N°CC :

## Devis ok fusionné Annulé
DEVIS N°0328/2025
TRAVAUX D'ELECTRICITE SUR LE 4EME PONT D'ABIDJAN
|  |  |  | Date : 15/04/2025 |  | 24200
N° | DÉSIGNATIONS DES OUVRAGES | U | QTÉ | PU | MONTANT
I | TRAVAUX DE REPRISE DES INSTALLATIONS DE L'ECLAIRAGE PUBLIC
A | AXE SEBREKO - PEAGE
A.1 | Câble HFG 4x25mm² | ml | 2500 | 19645.668 | 49114170 |  | 11025 | 1.4 | 15435 | 1.2728 | 19645.668
A.2 | Cuivre nu 29mm² | ml | 2500 | 4410.252 | 11025630 |  | 2475 | 1.4 | 3465 | 1.2728 | 4410.252
A.3 | Câble HFG 3x1,5mm² | ml | 600 | 1719.5528 | 1031731.68 |  | 965 | 1.4 | 1351 | 1.2728 | 1719.5528
A.4 | Raccords BT 35mm² | u | 350 | 4632.992 | 1621547.2 |  | 2600 | 1.4 | 3640 | 1.2728 | 4632.992
A.5 | Bornier ferrel 95mm² | u | 350 | 7243.5048 | 2535226.68 |  | 4065 | 1.4 | 5691 | 1.2728 | 7243.5048
A.6 | Gaine annelée TPC diamètre 63 | ml | 5000 | 2672.88 | 13364400 |  | 1500 | 1.4 | 2100 | 1.2728 | 2672.88
A.7 | Grillage avertisseur rouge | ml | 2500 | 258.3784 | 645946 |  | 145 | 1.4 | 203 | 1.2728 | 258.3784
A.8 | Condamnation des trape sur les candélabres | u | 50 | 15146.32 | 757316 |  | 8500 | 1.4 | 11900 | 1.2728 | 15146.32
A.9 | Peinture anti-rouille | u | 50 | 5078.472 | 253923.6 |  | 2850 | 1.4 | 3990 | 1.2728 | 5078.472
A.10 | Démolition de massif candélabres | u | 50 | 26728.8 | 1336440 |  | 15000 | 1.4 | 21000 | 1.2728 | 26728.8
A.11 | Coulage béton de sécurisation | ml | 2500 | 22274 | 55685000 |  | 12500 | 1.4 | 17500 | 1.2728 | 22274
A.12 | Tranchée simple | ml | 350 | 2672.88 | 935508 |  | 1500 | 1.4 | 2100 | 1.2728 | 2672.88
A.13 | Massif support en béton armé et point de diamant y compris panier | u | 10 | 44548 | 445480 |  | 25000 | 1.4 | 35000 | 1.2728 | 44548
A.14 | Massif support en béton armé et point de diamant | u | 40 | 35638.4 | 1425536 |  | 20000 | 1.4 | 28000 | 1.2728 | 35638.4
[9 empty] | 0 | 1.2728 | 0
B | AXE PEAGE - SEBREKO | [6 empty] | 1.4 | 0 | 1.2728 | 0
A.1 | Câble HFG 4x25mm² | ml | 2500 | 12208 | 30520000 |  | 11025 | 1.4 | 8155 | 1.2728 | 10379.684
B.2 | Cuivre nu 29mm² | ml | 2500 | 4410.252 | 11025630 |  | 2475 | 1.4 | 3465 | 1.2728 | 4410.252
B.3 | Câble HFG 3x1,5mm² | ml | 600 | 1719.5528 | 1031731.68 |  | 965 | 1.4 | 1351 | 1.2728 | 1719.5528
B.4 | Raccords BT 35 | u | 350 | 4632.992 | 1621547.2 |  | 2600 | 1.4 | 3640 | 1.2728 | 4632.992
B.5 | Bornier ferrai 95mm² | u | 350 | 7243.5048 | 2535226.68 |  | 4065 | 1.4 | 5691 | 1.2728 | 7243.5048
B.6 | Gaine annelée TPC diamètre 63 | ml | 5000 | 2672.88 | 13364400 |  | 1500 | 1.4 | 2100 | 1.2728 | 2672.88
B.7 | Grillage avertisseur rouge | ml | 350 | 258.3784 | 90432.44 |  | 145 | 1.4 | 203 | 1.2728 | 258.3784
B.8 | Condanation des trape sur les candélabres | u | 41 | 15146.32 | 620999.12 |  | 8500 | 1.4 | 11900 | 1.2728 | 15146.32
B.9 | Peinture ant-rouille | u | 41 | 5078.472 | 208217.352 |  | 2850 | 1.4 | 3990 | 1.2728 | 5078.472
B.10 | Démolistion de massif candélabres | u | 41 | 26728.8 | 1095880.8 |  | 15000 | 1.4 | 21000 | 1.2728 | 26728.8
B.11 | Coulage béton | ml | 2500 | 22274 | 55685000 |  | 12500 | 1.4 | 17500 | 1.2728 | 22274
B.12 | Massif support en béton armé et point de diamant | u | 41 | 44548 | 1826468 |  | 25000 | 1.4 | 35000 | 1.2728 | 44548
B.13 | Tranchée simple | ml | 350 | 2672.88 | 935508 |  | 1500 | 1.4 | 2100 | 1.2728 | 2672.88
B.14 | Grille en caillebotis | m2 | 20 | 169282.4 | 3385648 |  | 95000 | 1.4 | 133000 | 1.2728 | 169282.4
C | AXE PEAGE - ADJAME/ ADJAME - PEAGE | [6 empty] | 1.4 | 0 | 1.2728 | 0
A.1 | Câble HFG 4x25mm² | ml | 2200 | 19645.668 | 43220469.6 |  | 11025 | 1.4 | 15435 | 1.2728 | 19645.668
C.2 | Cuivre nu 29mm² | ml | 2200 | 4410.252 | 9702554.4 |  | 2475 | 1.4 | 3465 | 1.2728 | 4410.252
C.3 | Câble HFGx1,5mm² | ml | 400 | 1719.5528 | 687821.12 |  | 965 | 1.4 | 1351 | 1.2728 | 1719.5528
C.4 | Raccords BT 35 | u | 230 | 4632.992 | 1065588.16 |  | 2600 | 1.4 | 3640 | 1.2728 | 4632.992
Suite 1/4 du devis 0328/2025
C.5 | Bornier ferrel 95mm² | u | 230 | 7243.5048 | 1666006.104 |  | 4065 | 1.4 | 5691 | 1.2728 | 7243.5048
C.6 | Gaine annelée TPC diamètre 63 | ml | 4000 | 2672.88 | 10691520 |  | 1500 | 1.4 | 2100 | 1.2728 | 2672.88
C.7 | Grillage avertisseur rouge | ml | 800 | 258.3784 | 206702.72 |  | 145 | 1.4 | 203 | 1.2728 | 258.3784
C.8 | Condamnation des trapes sur les candélabres | u | 16 | 15146.32 | 242341.12 |  | 8500 | 1.4 | 11900 | 1.2728 | 15146.32
C.9 | Peinture anti-rouille | u | 16 | 5078.472 | 81255.552 |  | 2850 | 1.4 | 3990 | 1.2728 | 5078.472
C.10 | Démolistion de massif candélabres | u | 16 | 22274 | 356384 |  | 12500 | 1.4 | 17500 | 1.2728 | 22274
C.11 | Coulage béton | ml | 700 | 22274 | 15591800 |  | 12500 | 1.4 | 17500 | 1.2728 | 22274
C.12 | Tranchée simple | ml | 800 | 2672.88 | 2138304 |  | 1500 | 1.4 | 2100 | 1.2728 | 2672.88
C.13 | Massif support en béton armé et point de diamant | u | 16 | 44548 | 712768 |  | 25000 | 1.4 | 35000 | 1.2728 | 44548
C.14 | Grille en caillebotis | m2 | 20 | 169282.4 | 3385648 |  | 95000 | 1.4 | 133000 | 1.2728 | 169282.4
[9 empty] | 0 | 1.2728 | 0
D | TRAVAUX TGBT - TRANSFO - NICHE / ADJAME - SEBROKO - PEAGE | [7 empty] | 0 | 1.2728 | 0
D.1 | Cuivre nu 29mm² | ml | 500 | 4410.252 | 2205126 |  | 2475 | 1.4 | 3465 | 1.2728 | 4410.252
D.2 | Grillage de terre tissée | u | 9 | 37272.4206 | 335451.7858 |  | 20917 | 1.4 | 29283.8 | 1.2728 | 37272.4206
D.3 | Piquet de terre 1,8m² | ml | 9 | 8767.0464 | 78903.4176 |  | 4920 | 1.4 | 6888 | 1.2728 | 8767.0464
D.4 | Barrette de terre | u | 1 | 6236.72 | 6236.72 |  | 3500 | 1.4 | 4900 | 1.2728 | 6236.72
D.5 | Terre des masses triangle | u | 1 | 12389.6898 | 12389.6898 |  | 6953 | 1.4 | 9734.2 | 1.2728 | 12389.6898
D.6 | Terre des masse de neutre | u | 1 | 12389.6898 | 12389.6898 |  | 6953 | 1.4 | 9734.2 | 1.2728 | 12389.6898
D.7 | Isolateur | u | 4 | 4454.8 | 17819.2 |  | 2500 | 1.4 | 3500 | 1.2728 | 4454.8
D.8 | Grille Cahors 240mm² | u | 1 | 220512.6 | 220512.6 |  | 123750 | 1.4 | 173250 | 1.2728 | 220512.6
D.9 | Coffret métallique 600x400x250 + platine | u | 2 | 166010.7949 | 332021.5898 |  | 93164 | 1.4 | 130429.6 | 1.2728 | 166010.7949
D.10 | Disjoncteur 4P 20A | u | 6 | 37673.3526 | 226040.1158 |  | 21142 | 1.4 | 29598.8 | 1.2728 | 37673.3526
D.11 | Disjoncteur 4P 63A | u | 2 | 68195.8603 | 136391.7206 |  | 38271 | 1.4 | 53579.4 | 1.2728 | 68195.8603
D.12 | Disjoncteur 4P 25 | u | 2 | 55909.5219 | 111819.0438 |  | 31376 | 1.4 | 43926.4 | 1.2728 | 55909.5219
D.13 | Repartiteur 4P125A | u | 2 | 31272.696 | 62545.392 |  | 17550 | 1.4 | 24570 | 1.2728 | 31272.696
D.14 | Parafoudre Tétra 40KA | u | 2 | 204432.5539 | 408865.1078 |  | 114726 | 1.4 | 160616.4 | 1.2728 | 204432.5539
D.15 | Fil souple 35mm² rouge | ml | 50 | 7425.2606 | 371263.032 |  | 4167 | 1.4 | 5833.8 | 1.2728 | 7425.2606
D.16 | Fil souple 35mm² bleu | ml | 20 | 7425.2606 | 148505.2128 |  | 4167 | 1.4 | 5833.8 | 1.2728 | 7425.2606
D.17 | fil souple 25mm² rouge | ml | 50 | 6316.9064 | 315845.32 |  | 3545 | 1.4 | 4963 | 1.2728 | 6316.9064
D.18 | fil souple 25mm² bleu | ml | 15 | 6013.98 | 90209.7 |  | 3375 | 1.4 | 4725 | 1.2728 | 6013.98
D.19 | Fil souple 4mm² rouge | ml | 15 | 946.1995 | 14192.9928 |  | 531 | 1.4 | 743.4 | 1.2728 | 946.1995
D.20 | Fil souple 4mm² bleu | ml | 10 | 946.1995 | 9461.9952 |  | 531 | 1.4 | 743.4 | 1.2728 | 946.1995
D.21 | Fil souple VJ 16mm² | ml | 1 | 3066.6843 | 3066.6843 |  | 1721 | 1.4 | 2409.4 | 1.2728 | 3066.6843
D.22 | Embout 35 | u | 200 | 169.2824 | 33856.48 |  | 95 | 1.4 | 133 | 1.2728 | 169.2824
D.23 | Embout 25 | u | 200 | 147.8994 | 29579.872 |  | 83 | 1.4 | 116.2 | 1.2728 | 147.8994
D.24 | Embout 4 | u | 25 | 80.1864 | 2004.66 |  | 45 | 1.4 | 63 | 1.2728 | 80.1864
D.25 | Collier collering | u | 100 | 67.713 | 6771.296 |  | 38 | 1.4 | 53.2 | 1.2728 | 67.713
D.26 | Peigne de cablage triphasé | u | 10 | 20160.6429 | 201606.4288 |  | 11314 | 1.4 | 15839.6 | 1.2728 | 20160.6429
D.27 | Bornier 35 legrand | u | 35 | 4410.252 | 154358.82 |  | 2475 | 1.4 | 3465 | 1.2728 | 4410.252
D.28 | Ruban d'étiqueteuse | u | 1 | 34747.44 | 34747.44 |  | 19500 | 1.4 | 27300 | 1.2728 | 34747.44
D.29 | Goulotte de câblage 40x60 | lg | 2 | 11849.768 | 23699.536 |  | 6650 | 1.4 | 9310 | 1.2728 | 11849.768
D.30 | Rail omega perforé | lg | 2 | 6165.4432 | 12330.8864 |  | 3460 | 1.4 | 4844 | 1.2728 | 6165.4432
D.31 | Vis et ecrou clips | u | 100 | 801.864 | 80186.4 |  | 450 | 1.4 | 630 | 1.2728 | 801.864
D.32 | Accessoires divers de pose | ens | 1 | 445480 | 445480 |  | 250000 | 1.4 | 350000 | 1.2728 | 445480
[9 empty] | 0 | 1.2728 | 0
E | AXE PEAGE - YOPOUGON 16e arrondissement | [7 empty] | 0 | 1.2728 | 0
A.1 | Câble HFG 4x25mm² | ml | 8000 | 19645.668 | 157165344 |  | 11025 | 1.4 | 15435 | 1.2728 | 19645.668
E.2 | Cuivre nu 29mm² | ml | 8000 | 4410.252 | 35282016 |  | 2475 | 1.4 | 3465 | 1.2728 | 4410.252
E.3 | Câble HFG 3x1,5mm² | ml | 2000 | 1719.5528 | 3439105.6 |  | 965 | 1.4 | 1351 | 1.2728 | 1719.5528
E.4 | Raccords BT 35mm² | u | 700 | 4632.992 | 3243094.4 |  | 2600 | 1.4 | 3640 | 1.2728 | 4632.992
E.5 | Bornier ferrel 95mm² | u | 700 | 7243.5048 | 5070453.36 |  | 4065 | 1.4 | 5691 | 1.2728 | 7243.5048
E.6 | Gaine annelée TPC diamètre 63 | ml | 16000 | 2672.88 | 42766080 |  | 1500 | 1.4 | 2100 | 1.2728 | 2672.88
Suite 2/4 du devis 0328/2025
E.7 | Grillage avertisseur rouge | ml | 8000 | 258.3784 | 2067027.2 |  | 145 | 1.4 | 203 | 1.2728 | 258.3784
E.8 | Condamnation des trape sur les candélabres | u | 128 | 15146.32 | 1938728.96 |  | 8500 | 1.4 | 11900 | 1.2728 | 15146.32
E.9 | Peinture anti-rouille | u | 128 | 5078.472 | 650044.416 |  | 2850 | 1.4 | 3990 | 1.2728 | 5078.472
E.10 | Démolition de massif candélabres | u | 128 | 26728.8 | 3421286.4 |  | 15000 | 1.4 | 21000 | 1.2728 | 26728.8
E.11 | Coulage béton | ml | 2500 | 22274 | 55685000 |  | 12500 | 1.4 | 17500 | 1.2728 | 22274
E.12 | Tranchée simple | ml | 5000 | 4454.8 | 22274000 |  | 1500 | 1.4 | 3500 | 1.2728 | 4454.8
E.13 | Fonçage sous Béton et Butime | ml | 100 | 35638.4 | 3563840 |  | 20000 | 1.4 | 28000 | 1.2728 | 35638.4
E.14 | Fonçage sous terre pleine | ml | 200 | 26728.8 | 5345760 |  | 15000 | 1.4 | 21000 | 1.2728 | 26728.8
E.15 | Massif support en béton armé et point de diamant | u | 128 | 44548 | 5702144 |  | 25000 | 1.4 | 35000 | 1.2728 | 44548
F | AXE YOPOUGON 16e arrondissement - PEAGE | [7 empty] | 0 | 1.2728 | 0
A.1 | Câble HFG 4x25mm² | ml | 9000 | 19645.668 | 176811012 |  | 11025 | 1.4 | 15435 | 1.2728 | 19645.668
F.2 | Cuivre nu 29mm² | ml | 9000 | 4410.252 | 39692268 |  | 2475 | 1.4 | 3465 | 1.2728 | 4410.252
F.3 | Câble HFG 3x1,5mm² | ml | 1500 | 1719.5528 | 2579329.2 |  | 965 | 1.4 | 1351 | 1.2728 | 1719.5528
F.4 | Raccords BT 35 | u | 625 | 4632.992 | 2895620 |  | 2600 | 1.4 | 3640 | 1.2728 | 4632.992
F.5 | Bornier ferrel 95mm² | u | 625 | 7243.5048 | 4527190.5 |  | 4065 | 1.4 | 5691 | 1.2728 | 7243.5048
F.6 | Gaine annelée TPC diamètre 63 | ml | 18000 | 2672.88 | 48111840 |  | 1500 | 1.4 | 2100 | 1.2728 | 2672.88
F.7 | Grillage avertisseur rouge | ml | 9000 | 258.3784 | 2325405.6 |  | 145 | 1.4 | 203 | 1.2728 | 258.3784
F.8 | Condamnation des trapes sur les candélabres | u | 117 | 15146.32 | 1772119.44 |  | 8500 | 1.4 | 11900 | 1.2728 | 15146.32
F.9 | Peinture anti-rouille | u | 117 | 5078.472 | 594181.224 |  | 2850 | 1.4 | 3990 | 1.2728 | 5078.472
F.10 | Démolition de massif candélabres | u | 117 | 26728.8 | 3127269.6 |  | 15000 | 1.4 | 21000 | 1.2728 | 26728.8
F.11 | Coulage béton | ml | 1500 | 22274 | 33411000 |  | 12500 | 1.4 | 17500 | 1.2728 | 22274
F.12 | Tranchée simple | ml | 6000 | 2672.88 | 16037280 |  | 1500 | 1.4 | 2100 | 1.2728 | 2672.88
F.13 | Massif support en béton armé et point de diamant | u | 117 | 44548 | 5212116 |  | 25000 | 1.4 | 35000 | 1.2728 | 44548
F.14 | Construction de Niche | ens | 4 | 2545600 | 10182400 |  | 350000 | 1.4 | 2000000 | 1.2728 | 2545600
F.15 | Fonçage sous terre pleine | ml | 110 | 35638.4 | 3920224 |  | 20000 | 1.4 | 28000 | 1.2728 | 35638.4
F.16 | Fonçage sous Béton et Butime | ml | 60 | 26728.8 | 1603728 |  | 15000 | 1.4 | 21000 | 1.2728 | 26728.8
F.17 | Grille de sécurisation Poste Tfo SEBREKO | ens | 1 | 2316496 | 2316496 |  | 1300000 | 1.4 | 1820000 | 1.2728 | 2316496
F.18 | Coffrage Béton pour Câble d'alimentation SEBREKO | ml | 6 | 8018.64 | 48111.84 |  | 4500 | 1.4 | 6300 | 1.2728 | 8018.64
F.19 | Mise à disposition d'échaffaudage de 30 mètres | jours | 30 | 381840 | 11455200 |  | 150000 | 1.4 | 300000 | 1.2728 | 381840
F.20 | Mise à disposition de nacelle d'accès en hauteur 30 mèttres | jours | 30 | 534576 | 16037280 |  | 300000 | 1.4 | 420000 | 1.2728 | 534576
F.21 | Mise à disposition de grue de dépose et levage des candélabres | jours | 60 | 254560 | 15273600 |  | 130000 | 1.4 | 200000 | 1.2728 | 254560
[10 empty] | 1.2728 | 0
G | TRAVAUX TGBT - TRANSFO - NICHE / YOPOUGON | [8 empty] | 1.2728 | 0
G.1 | Cuivre nu 29mm² | ml | 300 | 4410.252 | 1323075.6 | 500 | 2475 | 1.4 | 3465 | 1.2728 | 4410.252 | 1500
G.2 | Piquet de terre 1,5m² | ml | 27 | 8767.0464 | 236710.2528 | 9 | 4920 | 1.4 | 6888 | 1.2728 | 8767.0464
G.3 | Barrette de terre | ml | 27 | 6236.72 | 168391.44 | 9 | 3500 | 1.4 | 4900 | 1.2728 | 6236.72
G.4 | Terre des masses triangle | u | 3 | 12389.6898 | 37169.0693 | 1 | 6953 | 1.4 | 9734.2 | 1.2728 | 12389.6898
G.5 | Terre des masse de neutre | u | 3 | 12389.6898 | 37169.0693 | 1 | 6953 | 1.4 | 9734.2 | 1.2728 | 12389.6898
G.6 | Isolateur | u | 12 | 4454.8 | 53457.6 | 1 | 2500 | 1.4 | 3500 | 1.2728 | 4454.8
G.7 | Grille Cahors 240mm² | u | 3 | 220512.6 | 661537.8 | 2 | 123750 | 1.4 | 173250 | 1.2728 | 220512.6
G.8 | Coffret métallique 600x400x250 | u | 6 | 166010.7949 | 996064.7693 | 1 | 93164 | 1.4 | 130429.6 | 1.2728 | 166010.7949
G.9 | Disjoncteur 4P 20A | u | 18 | 37673.3526 | 678120.3475 | 2 | 21142 | 1.4 | 29598.8 | 1.2728 | 37673.3526
G.10 | Disjoncteur 4P 63A | u | 6 | 68195.8603 | 409175.1619 | 6 | 38271 | 1.4 | 53579.4 | 1.2728 | 68195.8603
G.11 | Disjoncteur 4P 25 | u | 6 | 55909.5219 | 335457.1315 | 2 | 31376 | 1.4 | 43926.4 | 1.2728 | 55909.5219
G.12 | Repartiteur 4P125A | u | 6 | 31272.696 | 187636.176 | 2 | 17550 | 1.4 | 24570 | 1.2728 | 31272.696
G.13 | Parafoudre Tétra 40KA | u | 6 | 204432.5539 | 1226595.3235 | 2 | 114726 | 1.4 | 160616.4 | 1.2728 | 204432.5539
G.14 | Fil souple 35mm² rouge | ml | 200 | 7425.2606 | 1485052.128 | 2 | 4167 | 1.4 | 5833.8 | 1.2728 | 7425.2606
G.15 | Fil souple 35mm² bleu | ml | 80 | 7425.2606 | 594020.8512 | 50 | 4167 | 1.4 | 5833.8 | 1.2728 | 7425.2606
G.16 | fil souple 25mm² rouge | ml | 150 | 6316.9064 | 947535.96 | 20 | 3545 | 1.4 | 4963 | 1.2728 | 6316.9064
G.17 | fil souple 25mm² BLEU | ml | 100 | 6316.9064 | 631690.64 | 50 | 3545 | 1.4 | 4963 | 1.2728 | 6316.9064
G.18 | Fil souple 4mm²rouge | ml | 100 | 946.1995 | 94619.952 | 15 | 531 | 1.4 | 743.4 | 1.2728 | 946.1995
G.19 | Fil souple 4mm² Bleu | ml | 100 | 946.1995 | 94619.952 | 15 | 531 | 1.4 | 743.4 | 1.2728 | 946.1995
G.20 | Fil souple VJ 16mm² | ml | 100 | 3066.6843 | 306668.432 | 10 | 1721 | 1.4 | 2409.4 | 1.2728 | 3066.6843
G.21 | embout 35 | u | 200 | 169.2824 | 33856.48 | 1 | 95 | 1.4 | 133 | 1.2728 | 169.2824
G.22 | Embout 25 | u | 200 | 147.8994 | 29579.872 | 200 | 83 | 1.4 | 116.2 | 1.2728 | 147.8994
G.23 | Embout 4 | u | 100 | 80.1864 | 8018.64 | 200 | 45 | 1.4 | 63 | 1.2728 | 80.1864
G.24 | Collier collering | u | 100 | 67.713 | 6771.296 | 25 | 38 | 1.4 | 53.2 | 1.2728 | 67.713
Suite 3/4 du devis 0328/2025
G.25 | peigne de cablage triphasé | u | 10 | 20160.6429 | 201606.4288 | 100 | 11314 | 1.4 | 15839.6 | 1.2728 | 20160.6429
G.26 | Bornier 35 legrand | u | 100 | 4410.252 | 441025.2 | 10 | 2475 | 1.4 | 3465 | 1.2728 | 4410.252
G.27 | Ruban d'étiqueteuse | u | 3 | 34747.44 | 104242.32 | 35 | 19500 | 1.4 | 27300 | 1.2728 | 34747.44
G.28 | Goulotte de câblage 40x60 | lg | 2 | 11849.768 | 23699.536 | 1 | 6650 | 1.4 | 9310 | 1.2728 | 11849.768
G.29 | Tuyau PVC pression Diamètre110 | lg | 15 | 24946.88 | 374203.2 | 2 | 14000 | 1.4 | 19600 | 1.2728 | 24946.88
G.30 | Rail omega perforé | lg | 6 | 6165.4432 | 36992.6592 | 2 | 3460 | 1.4 | 4844 | 1.2728 | 6165.4432
G.31 | Confection de panier pour | ens | 245 | 26728.8 | 6548556 | 100 | 15000 | 1.4 | 21000 | 1.2728 | 26728.8
G.32 | Accessoires de pose | ens | 1 | 440939 | 440939 | 1 | 150000 | 1.4 | 350000 | 1.2728 | 445480
| ETENDU DES TRAVAUX A REALISER | [5 empty] | 47476010 | 1.2 | 56971212 | 1.2728 | 72512958.6336
| Etude de l'installation existante et d'amélioration |  |  |  |  | 0% |  |  |  | 1.2728 | 0
| Dépose de l'installation existante (candélabres) | [8 empty] | 1.2728 | 0
Reservation des nouveau passages de cables
Réalisation des massifs supports de candélabres
Déroulage et passage des nouveau cables d'alimentation
Réalisation du système de protection des cables
Levage et pose des candélabres suivi du raccordement
Câblage et pose des coffrets de protection des départs
Contrôle de l'installation et mise en service
Recollement de l'installation
SOUS TOTAL I |  |  |  |  | 1124319240.0654
II | REHABILITATION DU POSTE TRANSFORMATEUR DE L'ECLAIRAGE PUBLIC AVEC REMPLACEMENT DU CIS EN COUPURE D'ARTERE
| Transformateur H59 250KVA 24KV | u | 1 | 9556932 | 9556932 | 6826380 | 1.4
| Cellule d'arrivée et départ IM SM6 24KV Schneider | u | 2 | 5681784 | 11363568 | 4058417 | 1.4
| Cellule de protection transfo QM SM6 24KV Schneider | u | 1 | 2693543 | 2693543 | 1923959 | 1.4
| Jeux de 3 fusibles 24kV 63A | u | 1 | 285863 | 285863 | 204188 | 1.4
| Jeu de 03 bornes embrochables equerre 24kV 240mm² | u | 2 | 533610 | 1067220 | 381150 | 1.4
| Câble sec 50mm² 24kV | ml | 30 | 9786 | 293580 | 6990 | 1.4
| Jeu de 03 bornes embrochables droite 24kV | u | 1 | 509369 | 509369 | 363835 | 1.4
| Câble CIS 240mm² 24kV | ml | 1000 | 31609 | 31609000 | 22578 | 1.4
| Grillage avertisseur orange 40cm | Rlx | 5 | 20580 | 102900 | 14700 | 1.4
| Chargement de sable d'apport | u | 2 | 112000 | 224000 | 80000 | 1.4
| Epandage de sable | m3 | 50 | 1400 | 70000 | 1000 | 1.4
| Boite de jonction à froid de câble CIS 240mm² 24kV | u | 2 | 525987 | 1051974 | 375705 | 1.4
| Borne de repérage câble CIS | u | 5 | 2800 | 14000 | 2000 | 1.4
| Frais essai câble CIS | Ens | 1 | 1400000 | 1400000 | 1000000 | 1.4
| Transport et manutention du Transformateur | Ens | 1 | 420000 | 420000 | 300000 | 1.4
| Contrôle et renforcement du réseau de terre | Ens | 1 | 140000 | 140000 | 100000 | 1.4
| Contrôle et test du transformateur 250kVA 24kV à la CIE | Ens | 1 | 147000 | 147000 | 105000 | 1.4
| Actualisation du dossier technique | Ens | 1 | 91000 | 91000 | 65000 | 1.4
| MAINS D'ŒUVRE | Ens | 1 | 13001450 | 13001450 | 3598750 | 1.4
| Travaux de dépose des installations existante du poste |  |  |  |  | 100000 | 1.4
| Travaux de peinture intérieure du poste |  |  |  |  | 250000 | 1.4
| Deroulage et tirage du câble CIS |  |  |  |  | 2500 | 1.4
| Travaux de fouille de passage de CIS |  |  |  |  | 2000 | 1.4
| Travaux de fonçage |  |  |  |  | 1330000 | 1.4
| Travaux de passage de CIS en zone apparente |  |  |  |  | 1104000 | 1.4
SOUS TOTAL II |  |  |  |  | 74041399
Suite 4/4 du devis 0328/2025
III | ALIMENTATION DE L'ECLAIRAGE PUBLIC
1 | Câble PRC 3*35 + 16mm² | ml | 1000 | 4480 | 4480000 | 2800 | 1.6
2 | Câble HG1000 4*25mm² | ml | 10 | 21977.6 | 219776 | 13736 | 1.6
2 | Raccord de 35mm²-70mm² | U | 60 | 4160 | 249600 | 2600 | 1.6
3 | Câble HG1000 3G1,5mm² | ml | 200 | 1089.6 | 217920 | 681 | 1.6
4 | Tableau EP | U | 1 | 192000 | 192000 | 120000 | 1.6
5 | Cheville n°12 | U | 5 | 80 | 400 | 50 | 1.6
6 | Tirfond n°8 | U | 5 | 160 | 800 | 100 | 1.6
7 | Bornier ferrel 70mm² | U | 50 | 2916.8 | 145840 | 1823 | 1.6
8 | Bornier ferrel 95mm²-120mm² | U | 4 | 6504 | 26016 | 4065 | 1.6
1.6
| MAINS D'ŒUVRE | Ens | 1 | 2876000 | 2876000 | 1735000 | 1.6
| Frais de contrôle et prestation CI-Energie - 6% montant du devis | Ens | 1 | 63039833.8719 | 63039833.8719 | 1050663897.8654
SOUS TOTAL III |  |  |  |  | 71448185.8719
IV | RAVITAILLEMENT EN CARBURANT DU GE SDMO 110 KVA ALIMENTANT PROVISOIREMENT L'ECLAIRAGE PUBLIC
| Litre de carburant gazoil | 32 | 210 | 715 | 4804800
| Prestation liée au ravitaillement | ens | 1 | 960000 | 960000 | Presi
| Frais de surveillance du Groupe Electrogène | 32 | 1 | 62000 | 1984000 | 43800 | 1.416
| Manutention et livraison du GE SDMO 110 KVA sur site | ens | 1 | 400000 | 400000 | Presi
Validité de l'offre : 01 Mois
SOUS TOTAL IV |  |  |  |  | 8148800
TOTAL HT |  |  |  |  | 1277957624.9374
TVA 18% |  |  |  |  | 230032372.4887
TOTAL TTC |  |  |  |  | 1507989997.4261
Arrêté le présent devis à la somme de :
Un milliard trois cent vingt-trois millions sept cent quatre-vingt-cinq mille neuf cent quatre-vingt-sept Francs CFA
SERVICE COMMERCIAL
CLIENT : FOND D'ENTRETIEN ROUTIER
ADRESSE: Côte d'Ivoire
TEL : (225) 27 20 31 13 05
FAX : (225)
N°CC : P

## Devis ok
DEVIS N°0328/2025:TRAVAUX D'ELECTRICITE SUR LE 4EME PONT D'ABIDJAN
ÉTENDU DES TRAVAUX A RÉALISER
1.Étude de l'installation existante et d'amélioration
2.Dépose de l'installation existante (candélabres)
3.Réservation des nouveau passages de câbles
4.Réalisation des massifs supports de candélabres
5.Déroulage et passage des nouveau câbles d'alimentation
6.Réalisation du système de protection des câbles
7.Levage et pose des candélabres suivi du raccordement
| 8.Câblage et pose des coffrets de protection des départs |  |  | Date : 23/04/2025
9.Contrôle de l'installation et mise en service
10.Recollement de l'installation
N° | DÉSIGNATIONS DES OUVRAGES | U | QTÉ | PU | MONTANT
I | TRAVAUX DE REPRISE DES INSTALLATIONS DE L'ÉCLAIRAGE PUBLIC
A | AXE SEBREKO - PÉAGE
A.1 | Câble HGE 4x25mm² | ml | 2875 | 12208 | 35098000
A.2 | Cuivre nu 29mm² | ml | 2875 | 4410.252 | 12679474.5
A.3 | Câble HFG 3x1,5mm² | ml | 600 | 1719.5528 | 1031731.68
A.4 | Raccords BT 35mm² | u | 300 | 4632.992 | 1389897.6
A.5 | Bornier ferrel 95mm² | u | 300 | 7243.5048 | 2173051.44
A.6 | Gaine annelée TPC diamètre 63 | ml | 5000 | 2672.88 | 13364400
A.7 | Grillage avertisseur rouge | ml | 350 | 258.3784 | 90432.44
A.8 | Condamnation des trape sur les candélabres | u | 50 | 15146.32 | 757316
A.9 | Peinture antirouille | u | 50 | 5078.472 | 253923.6
A.10 | Démolition de massif candélabres | u | 50 | 26728.8 | 1336440
A.11 | Coulage béton de sécurisation | ml | 2150 | 22274 | 47889100
A.12 | Tranchée simple | ml | 350 | 2672.88 | 935508
A.13 | Massif support en béton armé et point de diamant y compris panier | u | 10 | 44548 | 445480
A.14 | Massif support en béton armé et point de diamant | u | 40 | 35638.4 | 1425536
B | AXE PÉAGE - SEBREKO
A.1 | Câble HGE 4x25mm² | ml | 2875 | 12208 | 35098000
B.2 | Cuivre nu 29mm² | ml | 2875 | 4410.252 | 12679474.5
B.3 | Câble HFG 3x1,5mm² | ml | 600 | 1719.5528 | 1031731.68
B.4 | Raccords BT 35 | u | 350 | 4632.992 | 1621547.2
B.5 | Bornier ferrai 95mm² | u | 350 | 7243.5048 | 2535226.68
B.6 | Gaine annelée TPC diamètre 63 | ml | 5000 | 2672.88 | 13364400
B.7 | Grillage avertisseur rouge | ml | 350 | 258.3784 | 90432.44
B.8 | Condamnation des trape sur les candélabres | u | 41 | 15146.32 | 620999.12
B.9 | Peinture ant-rouille | u | 41 | 5078.472 | 208217.352
B.10 | Démolition de massif candélabres | u | 41 | 26728.8 | 1095880.8
B.11 | Coulage béton | ml | 2150 | 22274 | 47889100
B.12 | Massif support en béton armé et point de diamant | u | 41 | 44548 | 1826468
B.13 | Tranchée simple | ml | 350 | 2672.88 | 935508
B.14 | Grille en caillebotis | m2 | 20 | 169282.4 | 3385648
C | AXE PÉAGE - ADJAMÉ/ ADJAMÉ - PÉAGE
A.1 | Câble HGE 4x25mm² | ml | 2300 | 12208 | 28078400
C.2 | Cuivre nu 29mm² | ml | 2300 | 4410.252 | 10143579.6
C.3 | Câble HFGx1,5mm² | ml | 400 | 1719.5528 | 687821.12
C.4 | Raccords BT 35 | u | 230 | 4632.992 | 1065588.16
C.5 | Bornier ferrel 95mm² | u | 230 | 7243.5048 | 1666006.104
C.6 | Gaine annelée TPC diamètre 63 | ml | 2300 | 2672.88 | 6147624
C.7 | Grillage avertisseur rouge | ml | 900 | 258.3784 | 232540.56
C.8 | Condamnation des trappes sur les candélabres | u | 16 | 15146.32 | 242341.12
C.9 | Peinture antirouille | u | 16 | 5078.472 | 81255.552
C.10 | Démolition de massif candélabres | u | 16 | 22274 | 356384
C.11 | Coulage béton | ml | 1100 | 22274 | 24501400
C.12 | Tranchée simple | ml | 900 | 2672.88 | 2405592
C.13 | Câble HGE 3x70mm² +35 | ml | 300 | 17791 | 5337300
C.14 | Massif support en béton armé et point de diamant | u | 16 | 44548 | 712768
C.15 | Grille en caillebotis | m2 | 20 | 169282.4 | 3385648
Suite 1/4 du devis 0328/2025
I | TRAVAUX DE REPRISE DES INSTALLATIONS DE L'ÉCLAIRAGE PUBLIC
D | TRAVAUX TGBT - TRANSFO - NICHE /ADJAMÉ - SEBROKO - PÉAGE
D.1 | Cuivre nu 29mm² | ml | 575 | 4410.252 | 2535894.9
D.2 | Grillage de terre tissée | u | 9 | 37272.4206 | 335451.7858
D.3 | Piquet de terre 1,8m² | ml | 9 | 8767.0464 | 78903.4176
D.4 | Barrette de terre | u | 1 | 6236.72 | 6236.72
D.5 | Terre des masses triangle | u | 1 | 12389.6898 | 12389.6898
D.6 | Terre des masse de neutre | u | 1 | 12389.6898 | 12389.6898
D.7 | Isolateur | u | 4 | 4454.8 | 17819.2
D.8 | Grille Cahors 240mm² | u | 1 | 220512.6 | 220512.6
D.9 | Coffret métallique 600x400x250 + platine | u | 2 | 166010.7949 | 332021.5898
D.10 | Disjoncteur 4P 20A | u | 6 | 37673.3526 | 226040.1158
D.11 | Disjoncteur 4P 63A | u | 2 | 68195.8603 | 136391.7206
D.12 | Disjoncteur 4P 25 | u | 2 | 55909.5219 | 111819.0438
D.13 | Répartiteur 4P125A | u | 2 | 31272.696 | 62545.392
D.14 | Parafoudre Tétra 40KA | u | 2 | 204432.5539 | 408865.1078
D.15 | Fil souple 35mm² rouge | ml | 50 | 7425.2606 | 371263.032
D.16 | Fil souple 35mm² bleu | ml | 20 | 7425.2606 | 148505.2128
D.17 | fil souple 25mm² rouge | ml | 50 | 6316.9064 | 315845.32
D.18 | fil souple 25mm² bleu | ml | 15 | 6013.98 | 90209.7
D.19 | Fil souple 4mm² rouge | ml | 15 | 946.1995 | 14192.9928
D.20 | Fil souple 4mm² bleu | ml | 10 | 946.1995 | 9461.9952
D.21 | Fil souple VJ 16mm² | ml | 1 | 3066.6843 | 3066.6843
D.22 | Embout 35 | u | 200 | 169.2824 | 33856.48
D.23 | Embout 25 | u | 200 | 147.8994 | 29579.872
D.24 | Embout 4 | u | 25 | 80.1864 | 2004.66
D.25 | Collier collering | u | 100 | 67.713 | 6771.296
D.26 | Peigne de câblage triphasé | u | 10 | 20160.6429 | 201606.4288
D.27 | Bornier 35 legrand | u | 35 | 4410.252 | 154358.82
D.28 | Ruban d'étiqueteuse | u | 1 | 34747.44 | 34747.44
D.29 | Goulotte de câblage 40x60 | lg | 2 | 11849.768 | 23699.536
D.30 | Rail omega perforé | lg | 2 | 6165.4432 | 12330.8864
D.31 | Vis et écrou clips | u | 100 | 801.864 | 80186.4
D.32 | Accessoires divers de pose | ens | 1 | 445480 | 445480
E | AXE PÉAGE - YOPOUGON 16e arrondissement
E.1 | Câble HGE 4x25mm² | ml | 8769 | 12208 | 107051952
E.2 | Cuivre nu 29mm² | ml | 8769 | 4410.252 | 38673499.788
E.3 | Câble HFG 3x1,5mm² | ml | 2000 | 1719.5528 | 3439105.6
E.4 | Raccords BT 35mm² | u | 700 | 4632.992 | 3243094.4
E.5 | Bornier ferrel 95mm² | u | 700 | 7243.5048 | 5070453.36
E.6 | Gaine annelée TPC diamètre 63 | ml | 8769 | 2672.88 | 23438484.72
E.7 | Grillage avertisseur rouge | ml | 5000 | 258.3784 | 1291892
E.8 | Condamnation des trape sur les candélabres | u | 128 | 15146.32 | 1938728.96
E.9 | Peinture antirouille | u | 128 | 5078.472 | 650044.416
E.10 | Démolition de massif candélabres | u | 128 | 26728.8 | 3421286.4
E.11 | Coulage béton | ml | 2500 | 22274 | 55685000
E.12 | Tranchée simple | ml | 5000 | 4454.8 | 22274000
E.13 | Fonçage sous Béton et Butime | ml | 100 | 35638.4 | 3563840
E.14 | Fonçage sous terre pleine | ml | 200 | 26728.8 | 5345760
E.15 | Massif support en béton armé et point de diamant | u | 128 | 44548 | 5702144
F | AXE YOPOUGON 16e arrondissement - PÉAGE
F.1 | Câble HGE 4x25mm² | ml | 8821 | 12208 | 107686768
F.2 | Cuivre nu 29mm² | ml | 8821 | 4410.252 | 38902832.892
F.3 | Câble HFG 3x1,5mm² | ml | 1500 | 1719.5528 | 2579329.2
F.4 | Raccords BT 35 | u | 625 | 4632.992 | 2895620
F.5 | Bornier ferrel 95mm² | u | 625 | 7243.5048 | 4527190.5
F.6 | Gaine annelée TPC diamètre 63 | ml | 8821 | 2672.88 | 23577474.48
F.7 | Grillage avertisseur rouge | ml | 6000 | 258.3784 | 1550270.4
F.8 | Condamnation des trappes sur les candélabres | u | 117 | 15146.32 | 1772119.44
F.9 | Peinture antirouille | u | 117 | 5078.472 | 594181.224
F.10 | Démolition de massif candélabres | u | 117 | 26728.8 | 3127269.6
F.11 | Coulage béton | ml | 1500 | 22274 | 33411000
F.12 | Tranchée simple | ml | 6000 | 2672.88 | 16037280
F.13 | Massif support en béton armé et point de diamant | u | 117 | 44548 | 5212116
F.14 | Construction de Niche | ens | 4 | 2545600 | 10182400
F.15 | Fonçage sous terre pleine | ml | 110 | 35638.4 | 3920224
F.16 | Fonçage sous Béton et Butime | ml | 60 | 26728.8 | 1603728
F.17 | Grille de sécurisation Poste Tfo SEBREKO | ens | 1 | 2316496 | 2316496
F.18 | Coffrage Béton pour Câble d'alimentation SEBREKO | ml | 6 | 8018.64 | 48111.84
F.19 | Mise à disposition d'échafaudage de 30 mètres | jours | 30 | 381840 | 11455200
F.20 | Mise à disposition de nacelle d'accès en hauteur 30 mètres | jours | 30 | 534576 | 16037280
F.21 | Mise à disposition de grue de dépose et levage des candélabres | jours | 60 | 254560 | 15273600
Suite 2/4 du devis 0328/2025
I | TRAVAUX DE REPRISE DES INSTALLATIONS DE L'ÉCLAIRAGE PUBLIC
G | TRAVAUX TGBT - TRANSFO - NICHE / YOPOUGON
G.1 | Cuivre nu 29mm² | ml | 1500 | 4410.252 | 6615378
G.2 | Piquet de terre 1,5m² | ml | 27 | 8767.0464 | 236710.2528
G.3 | Barrette de terre | ml | 27 | 6236.72 | 168391.44
G.4 | Terre des masses triangle | u | 3 | 12389.6898 | 37169.0693
G.5 | Terre des masse de neutre | u | 3 | 12389.6898 | 37169.0693
G.6 | Isolateur | u | 12 | 4454.8 | 53457.6
G.7 | Grille Cahors 240mm² | u | 3 | 220512.6 | 661537.8
G.8 | Coffret métallique 600x400x250 | u | 6 | 166010.7949 | 996064.7693
G.9 | Disjoncteur 4P 20A | u | 18 | 37673.3526 | 678120.3475
G.10 | Disjoncteur 4P 63A | u | 6 | 68195.8603 | 409175.1619
G.11 | Disjoncteur 4P 25 | u | 6 | 55909.5219 | 335457.1315
G.12 | Répartiteur 4P125A | u | 6 | 31272.696 | 187636.176
G.13 | Parafoudre Tétra 40KA | u | 6 | 204432.5539 | 1226595.3235
G.14 | Fil souple 35mm² rouge | ml | 200 | 7425.2606 | 1485052.128
G.15 | Fil souple 35mm² bleu | ml | 80 | 7425.2606 | 594020.8512
G.16 | fil souple 25mm² rouge | ml | 150 | 6316.9064 | 947535.96
G.17 | fil souple 25mm² BLEU | ml | 100 | 6316.9064 | 631690.64
G.18 | Fil souple 4mm²rouge | ml | 100 | 946.1995 | 94619.952
G.19 | Fil souple 4mm² Bleu | ml | 100 | 946.1995 | 94619.952
G.20 | Fil souple VJ 16mm² | ml | 100 | 3066.6843 | 306668.432
G.21 | embout 35 | u | 200 | 169.2824 | 33856.48
G.22 | Embout 25 | u | 200 | 147.8994 | 29579.872
G.23 | Embout 4 | u | 100 | 80.1864 | 8018.64
G.24 | Collier collering | u | 100 | 67.713 | 6771.296
G.25 | peigne de câblage triphasé | u | 10 | 20160.6429 | 201606.4288
G.26 | Bornier 35 legrand | u | 100 | 4410.252 | 441025.2
G.27 | Ruban d'étiqueteuse | u | 3 | 34747.44 | 104242.32
G.28 | Goulotte de câblage 40x60 | lg | 2 | 11849.768 | 23699.536
G.29 | Tuyau PVC pression Diamètre110 | lg | 15 | 24946.88 | 374203.2
G.30 | Rail omega perforé | lg | 6 | 6165.4432 | 36992.6592
G.31 | Confection de panier pour | ens | 245 | 26728.8 | 6548556
G.32 | Accessoires de pose | ens | 1 | 440939 | 440939
SOUS TOTAL I |  |  |  |  | 0
II | RÉHABILITATION DU POSTE TRANSFORMATEUR DE L'EP AVEC REMPLACEMENT DU CIS
II.1 | Transformateur H59 250KVA 24KV | u | 1 | 9556932 | 9556932
II.2 | Cellule Arrivée/Depart Cosmos L 24KV - de type GIS | u | 2 | 8850310 | 17700620
II.3 | Cellule MT Type GIS Couplage Transfo Cgm Cosmos Q 24KV | u | 1 | 13790000 | 13790000
II.4 | Jeux de 3 fusibles 24kV 63A | u | 1 | 285863 | 285863
II.5 | Jeu de fusible à couteau | u | 12 | 22600 | 271200
II.6 | Jeu de 03 bornes embrochables équerre 24kV 240mm² | u | 2 | 533610 | 1067220
II.7 | Câble sec 50mm² 24kV | ml | 30 | 9786 | 293580
II.8 | Jeu de 03 bornes embrochables droite 24kV | u | 1 | 509369 | 509369
II.9 | F/P Câble CIS 240mm² 24kV | ml | 1000 | 31609 | 31609000
| Câble CIS 240mm² 24kV | Ens | 1
Déroulage et tirage du câble CIS
Travaux de fouille de passage de CIS
Travaux de fonçage
Tuyau PVC diamètre 75
Mains d'œuvre de fonçage
Travaux de passage de CIS en zone apparente
Tuyau en acier galva diamètre 110 Ep 5mm
Travaux de ferronnerie de pose tuyau acier galva
II.10 | Grillage avertisseur orange 40cm | Rlx | 5 | 20580 | 102900
II.11 | Chargement de sable d'apport | u | 2 | 112000 | 224000
II.12 | Épandage de sable | m3 | 50 | 1400 | 70000
II.13 | Boite de jonction à froid de câble CIS 240mm² 24kV | u | 2 | 525987 | 1051974
II.14 | Borne de repérage câble CIS | u | 5 | 2800 | 14000
II.15 | Frais essai câble CIS | Ens | 1 | 1400000 | 1400000
II.16 | Transport et manutention du Transformateur | Ens | 1 | 420000 | 420000
II.17 | Contrôle et renforcement du réseau de terre | Ens | 1 | 140000 | 140000
II.18 | Contrôle et test du transformateur 250kVA 24kV à la CIE | Ens | 1 | 147000 | 147000
II.19 | Actualisation du dossier technique | Ens | 1 | 91000 | 91000
II.20 | MAINS D'ŒUVRE | Ens | 1 | 13001450 | 13001450
Travaux de dépose des installations existante du poste
Travaux de peinture intérieure du poste
Déroulage et tirage du câble CIS
Travaux de fouille de passage de CIS
Travaux de fonçage
Travaux de passage de CIS en zone apparente
SOUS TOTAL II |  |  |  |  | 91746108
Suite 3/4 du devis 0328/2025
III | TRAVAUX DE RENFORCEMENT DE L'ÉCLAIRAGE DU DESSOUS DE L'ÉCHANGEUR COTE ATTÉCOUBÉ
A | ÉCLAIRAGE SOUS ÉCHANGEUR ET RIVE DESCENTE DU PONT ATTÉCOUBÉ
A.1 | F/P HIGH BAY UFO led 150W 4000k sous échangeur | U | 30 | 450000 | 13500000
A.2 | F/P Câble HG1000 5x25mm2 (Compteur EP - projecteurs) | ml | 650 | 27497.5 | 17873375
A.3 | Fouille pour passage de câble + lit de sable | ml | 200 | 5100 | 1020000
A.4 | F/P de grillage avertisseur orange 0,4m | ml | 200 | 408 | 81600
A.5 | F/P Béton de protection câble | ml | 200 | 22274 | 4454800
A.6 | Construction de Niche compteur EP + porte de protection | Ens | 1 | 910000 | 910000
A.7 | F/P Disjoncteur de départ éclairage sous échangeur 4P 63A courbe C | u | 1 | 90560.7 | 90560.7
A.8 | F/P Tuyau galva diamètre 63 de protection du câble sur le pont et descente | ml | 25 | 168300 | 4207500
A.9 | F/P Cable d'alimentation des lampes HG1000 3x1,5mm² | ml | 150 | 1667.7 | 250155
A.10 | F/P Tuyau PVC 50 | Lg | 66 | 14620 | 964920
A.11 | F/P Tube iro diam 11 | lg | 50 | 5287 | 264350
A.12 | F/P Collier isophonique diamètre 50 | u | 40 | 7905 | 316200
A.13 | F/P Collier Atlas diam 25 | U | 300 | 1487.5 | 446250
A.14 | F/P Accessoires divers de pose (cheville N°8, N°12, tirefond N°8, collier, cheville N°12, cheville HKD, dominos, etc) | Ens | 1 | 1700000 | 1700000
A.15 | F/P Raccord BT 25mm² | u | 150 | 8086.9 | 1213035
A.16 | Location de nacelle télescopique de 25m | J | 25 | 540000 | 13500000
B | ÉCLAIRAGE SOUS ÉCHANGEUR COTE MONTÉE DU PONT ATTÉCOUBÉ
B.1 | Mât H22 en acier galva à couronne mobile diamètre 1,5m avec gabarit de montage et les tiges de scellement | u | 1 | 14285700 | 14285700
B.2 | Fouille, ferraillage, coffrage, béton dosé, coulage, décoffrage et point diament. | Ens | 1 | 3000000 | 3000000
B.3 | Assemblage et levage | Ens | 1 | 1000000 | 1000000
B.4 | Pose des lampes, raccordement et câblage des protections | Ens | 1 | 850000 | 850000
B.5 | F/P de câble d'alimentation des projecteur titanex 3x1,5mm² | ml | 400 | 3303.1 | 1321240
B.6 | Location de grue PPM 30T pour levage du marge | Ens | 1 | 1360000 | 1360000
B.7 | Mât H20 en acier galva à couronne mobile diamètre 1,5m avec gabarit de montage et les tiges de scellement | u | 2 | 14285700 | 28571400
B.8 | Fouille, ferraillage, coffrage, béton dosé, coulage, décoffrage et point diament. | Ens | 2 | 3000000 | 6000000
B.9 | Assemblage et levage | Ens | 2 | 1000000 | 2000000
B.10 | Pose des lampes, raccordement et câblage des protections | Ens | 2 | 850000 | 1700000
B.11 | F/P de câble d'alimentation des projecteur titanex 3x1,5mm² | ml | 528 | 3303.1 | 1744036.8
B.12 | Location de grue PPM 30T pour levage du marge | Ens | 2 | 1360000 | 2720000
B.13 | F/P Projecteur led 500W 4000k 150lm pour les mâts | U | 20 | 1680000 | 33600000
B.14 | F/P Cable HFG1000 4x35mm² départ compteur EP - 1er mât | ml | 475 | 27426.1 | 13027397.5
B.15 | F/P Câble HFG1000 4x16mm² départ 1er mât - Mât 2, mât 3 | ml | 330 | 13261.7 | 4376361
B.16 | F/P Béton de protection câble | ml | 330 | 22274 | 7350420
B.17 | Construction d'une Niche coffret alimentation des départ mat1, 2, 3 | Ens | 1 | 959000 | 959000
B.18 | F/P Disjoncteur de départ éclairage sous échangeur 4P 63A courbe C | u | 1 | 90560.7 | 90560.7
B.19 | F/P Cuivre nu 29mm² | ml | 450 | 5261.5 | 2367675
B.20 | Tranchée pour le passage des câbles | ml | 500 | 5100 | 2550000
B.21 | Travaux de fonçage pour passage de câble du mat 3 y compris tuyau PVC | ml | 30 | 21250 | 637500
B.22 | F/P Bornier ferrel 95mm² | u | 20 | 8823 | 176460
B.23 | F/P Coffret étanche 16 modules Legrand | u | 3 | 77290.5 | 231871.5
B.24 | F/P Disjoncteur 4P 25A | u | 3 | 31586 | 94758
B.25 | F/P DPN 10A 6kA courbe C | u | 20 | 8032.5 | 160650
B.26 | F/P Gaine TPC 63 | ml | 50 | 3185.8 | 159290
B.27 | F/P Accessoire divers de câblage (fil souple, embout, presse étoupe, collier) | Ens | 1 | 187000 | 187000
B.28 | Étude des installations (éclairement, massifs, bilan de puissance, plan et schemas) | Ens | 1 | 3774000 | 3774000
C | RÉSEAU DE LIAISON COMPTEUR EP - NICHE MAT
C.1 | F/P Tuyau galva diamètre 63 de protection du câble descente pont | ml | 68 | 217600 | 14796800
C.2 | F/P Tuyau PVC diamètre 63 de protection du câble sous le pont | Lg | 46 | 14620 | 672520
C.3 | Construction de la niche coffret EP en béton armée | Ens | 1 | 1150040 | 1150040
C.4 | F/P Coffret étanche métallique 900x600x300 + platine Legrand | u | 1 | 558025 | 558025
C.5 | F/P Disjoncteur 4P 63A de tête coffret mat | u | 1 | 90560.7 | 90560.7
C.6 | F/P Disjoncteur 4P 25A départ mâts | u | 3 | 57086 | 171258
C.7 | F/P Interrupteur Différentiel 4P-25A | U | 3 | 96587.2 | 289761.6
C.8 | F/P Répartiteur 4P-125A | U | 1 | 48866.5 | 48866.5
C.9 | F/P Divers matériels de pose et raccordement du coffret | Ens | 1 | 629000 | 629000
C.10 | F/P Grillage avertisseur | Rlx | 7 | 26605 | 186235
C.11 | F/P Disjoncteur parafoudre 4P-160A NSX | U | 1 | 400159.6 | 400159.6
C.12 | F/P Parafoudre 4P-40KA Type T1-T2 | U | 1 | 317298.2 | 317298.2
Suite 4/4 du devis 0328/2025
III | TRAVAUX DE RENFORCEMENT DE L'ÉCLAIRAGE DU DESSOUS DE L'ÉCHANGEUR COTE ATTÉCOUBÉ
D | FOURNITURE ET POSE DE PARATONNERRE | U | 3
D.1 | F/P Paratonnerre inox SATELIT PDA SAT+G2-6000 | u | 3 | 1157729.4 | 3473188.2
D.2 | F/P Cuivre ETAME 30X2mm | ml | 70 | 18809.1 | 1316637
D.3 | F/P Manchon S+G2 | u | 3 | 35860.1 | 107580.3
D.4 | F/P Raccord PDA conducteur 3 PCS | u | 60 | 34465.6 | 2067936
D.5 | F/P Gaine de protection 2M Fixation | u | 3 | 17947.5 | 53842.5
D.6 | F/P Compteur de foudre | u | 3 | 655306.5 | 1965919.5
D.7 | F/P Joint de control | u | 3 | 35227.9 | 105683.7
D.8 | F/P Piquet de terre 1,5 | u | 9 | 10950 | 98550
D.9 | F/P Cuivre nu diamètre 29 | ml | 60 | 10207.5 | 612450
D.10 | F/P Raccord inox plat | u | 12 | 21905.1 | 262861.2
D.11 | F/P Regard de visite | u | 3 | 110751.1 | 332253.3
D.12 | F/P Balise de signalisation lumineuse | u | 2 | 499067 | 998134
D.13 | F/P Patte OI | u | 3 | 80710.4 | 242131.2
D.14 | F/P Feuillard rouleaux | u | 2 | 68450 | 136900
D.15 | F/P Support de relevage et fixation paratonnerre galva | u | 3 | 58047.4 | 174142.2
D.16 | F/P Accessoires divers de pose (vis, boulon, barbon, sel, rivets, etc) | Ens | 1 | 206000 | 206000
SOUS TOTAL III |  |  |  |  | 226552799.9
IV | ALIMENTATION DE L'ÉCLAIRAGE PUBLIC
1 | Câble PRC 3*35 + 16mm² | ml | 1000 | 4480 | 4480000
2 | Câble HG1000 4*25mm² | ml | 10 | 21977.6 | 219776
2 | Raccord de 35mm²-70mm² | U | 60 | 4160 | 249600
3 | Câble HG1000 3G1,5mm² | ml | 200 | 1089.6 | 217920
4 | Tableau EP | U | 1 | 192000 | 192000
5 | Cheville n°12 | U | 5 | 80 | 400
6 | Tirefond n°8 | U | 5 | 160 | 800
7 | Bornier ferrel 70mm² | U | 50 | 2916.8 | 145840
8 | Bornier ferrel 95mm²-120mm² | U | 4 | 6504 | 26016
| MAINS D'ŒUVRE | Ens | 1 | 2876000 | 2876000
SOUS TOTAL IV |  |  |  |  | 8408352
V | RAVITAILLEMENT EN CARBURANT DU GE SDMO 110 KVA ALIMENTANT PROVISOIREMENT L'EP
| Litre de carburant gasoil | 32 | 210 | 715 | 4804800
| Prestation liée au ravitaillement | ens | 1 | 960000 | 960000
| Frais de surveillance du Groupe Électrogène | 32 | 1 | 62000 | 1984000
| Manutention et livraison du GE SDMO 110 KVA sur site | ens | 1 | 400000 | 400000
Validité de l'offre : 01 Mois
SOUS TOTAL V |  |  |  |  | 8148800
VI | Frais de contrôle et prestation CI-Energie - 6% montant du devis | Ens | 1 | 75517012.0071 | 75517012.0071
TOTAL HT |  |  |  |  | 1350691030.7926
TVA 18% |  |  |  |  | 243124385.5427
TOTAL TTC |  |  |  |  | 1593815416.3352
Arrêté le présent devis à la somme de :
Un milliard cinq cent quatre-vingt treize millions huit cent quinze mille quatre cent seize Francs CFA
SERVICE COMMERCIALE
CLIENT : FOND D'ENTRETIEN ROUTIER
ADRESSE: Côte d'Ivoire
TEL : (225) 27 20 31 13 05
FAX : (225)
N°CC : P
Note on A334: Auteur: à actualiser

## RECAP
FOND D'ENTRETIEN ROUTIER
TRAVAUX DE CORRECTION DE L'ECLAIRAGE PUBLIC - 4ième PONT |  |  |  | ELECTRICITE
| DATE : 29/03/2025 |  |  | V01
MONTANT CA VENTE:
N° | LIBELLE | MONTANT | REALISATIONS | ECART | %
01 | ACHATS |  | 0 | 0 | -
02 | SOUS TRAITANCE | 0 | 0 | 0 | -
03 | OUTILLAGE | 1917010 | 0 | 1917010 | -
04 | TRANSPORT | 3575000 | 0 | 3575000 | -
05 | SUPERVISION | 14336000 | 0 | 14336000 | -
06 | MAIN D'ŒUVRE | 27648000 | 0 | 27648000 | -
07 | TOTAL | 47476010 | 0 | 47476010
08 | FRAIS ANNEXES |  |  | 0
09 | COUT DU PROJET - MO | 47476010 | 0 | 47476010
| Visa du Responsable Technique zone 1 |  | Visa du Directeur Général
Note on C6: Auteur: A remplir par la RAV
Note on C16: Auteur: A remplir par le DG

## 01 (hidden)
01 Installation Chantier
N° | Description | U | Qté | Prix unitaire (HT) | Prix total (HT) | Commentaire | Cumule (%) | M01 | M02 | M03 | M04 | M05 | M06 | M07 | M08 | M09 | M10 | M11 | M12 | M13 | M14 | M15 | M16 | M17 | M18 | M19 | M20 | M21 | M22 | M23 | M24
[5 empty] | 0 |  | 0%
[7 empty] | TOTAL (FCFA) / mois - HT | 0 | 0 | 0 | 0 | 0 | 0 | 0 | 0 | 0 | 0 | 0 | 0 | 0 | 0 | 0 | 0 | 0 | 0 | 0 | 0 | 0 | 0 | 0 | 0

## 01 ACHAT
01 Achat
N°Budget :
N° | Description | Référence | U | Qté | Prix unitaire (HT) | Prix total HD (HT) | Douane | Prix total Inc-Douane (1) | Réal/Prév (2/1) | ACHAT | 1er Verst | 2e Verst | 3e Verst | 4e Verst | 5e Verst | 6e Verst | 7e Verst | 8e Verst | 9e Verst | 10e Verst
| AXE SEBREKO-PEAGE | [6 empty] | 0 |  | 0
| Câble AGE 5x25mm² |  | ml | 2000 |  |  |  | 0 |  | 0
| Candélabres |  | u | 50 |  |  |  | 0 |  | #REF!
| Câble HF3x1,5mm² |  | ml | 200 |  |  |  | 0 |  | #REF!
| Raccords BT 35 |  | u | 300 |  |  |  | 0 |  | #REF!
| Bornier ferrai |  | u | 300 |  |  |  | 0 |  | #REF!
| Gaine annelée TPC diamètre 63 |  | ml | 3600 |  |  |  | 0 |  | #REF!
| Grillage avertisseur rouge |  | ml | 300 |  |  |  | 0 |  | #REF!
| Condanation des trape sur les candélabres |  | u | 50 |  |  |  | 0 |  | #REF!
| Peinture ant-rouille |  | u | 50 |  |  |  | 0 |  | #REF!
| Démolistion de candélabres |  | u | 50 |  |  |  | 0 |  | #REF!
| Coulage béton |  | ml | 1800 |  |  |  | 0 |  | #REF!
| Tranchée simple |  | ml | 300 |  |  |  | 0 |  | #REF!
| Massif et point de diamant |  | u | 50 |  |  |  | 0 |  | #REF!
| AXE PEAGE-SEBREKO | [6 empty] | 0 |  | #REF!
| Câble AGE 5x25mm² |  | ml | 1800 |  |  |  | 0 |  | #REF!
| Candélabres |  | u | 41 |  |  |  | 0 |  | #REF!
| Câble HF3x1,5mm² |  | ml | 150 |  |  |  | 0 |  | #REF!
| Raccords BT 35 |  | u | 210 |  |  |  | 0 |  | #REF!
| Bornier ferrai |  | u | 210 |  |  |  | 0 |  | #REF!
| Gaine annelée TPC diamètre 63 |  | ml | 3150 |  |  |  | 0 |  | #REF!
| Grillage avertisseur rouge |  | ml | 250 |  |  |  | 0 |  | #REF!
| Condanation des trape sur les candélabres |  | u | 41 |  |  |  | 0 |  | #REF!
| Peinture ant-rouille |  | u | 41 |  |  |  | 0 |  | #REF!
| Démolistion de candélabres |  | u | 41 |  |  |  | 0 |  | #REF!
| Coulage béton |  | ml | 1575 |  |  |  | 0 |  | #REF!
| Massif et point de diamant |  | u | 41 |  |  |  | 0 |  | #REF!
| Tranchée simple |  | ml | 250 |  |  |  | 0 |  | #REF!
| AXE PEAGE-ADJAME/ ADJAME -PEAGE | [6 empty] | 0 |  | #REF!
| Câble AGE 5x25mm² |  | ml | 1000 |  |  |  | 0 |  | #REF!
| Candélabres |  | u | 16 |  |  |  | 0 |  | #REF!
| Câble HF3x1,5mm² |  | ml | 150 |  |  |  | 0 |  | #REF!
| Raccords BT 35 |  | u | 210 |  |  |  | 0 |  | #REF!
| Bornier ferrai |  | u | 210 |  |  |  | 0 |  | #REF!
| Gaine annelée TPC diamètre 63 |  | ml | 3150 |  |  |  | 0 |  | #REF!
| Grillage avertisseur rouge |  | ml | 250 |  |  |  | 0 |  | #REF!
| Condanation des trape sur les candélabres |  | u | 16 |  |  |  | 0 |  | #REF!
| Peinture ant-rouille |  | u | 16 |  |  |  | 0 |  | #REF!
| Démolistion de candélabres |  | u | 16 |  |  |  | 0 |  | #REF!
| Coulage béton |  | ml | 700 |  |  |  | 0 |  | #REF!
| Tranchée simple |  | ml | 500 |  |  |  | 0 |  | #REF!
| Massif et point de diamant |  | u | 16 |  |  |  | 0 |  | #REF!
| TRAVAUX COMMUNS COTE ADJAME | [6 empty] | 0 |  | #REF!
| Cuivre nu 29 |  | ml | 200 |  |  |  | 0 |  | #REF!
| Grillage de terre tissé |  | u | 9 |  |  |  | 0 |  | #REF!
| Piqué de terre 1,5mm² |  | ml | 9 |  |  |  | 0 |  | #REF!
| Barrette de terre |  | ml | 2 |  |  |  | 0 |  | #REF!
| Terre des masses triangle |  | u | 1 |  |  |  | 0 |  | #REF!
| Terre des masse de neutre |  | u | 1 |  |  |  | 0 |  | #REF!
| Isolateur |  | u | 6 |  |  |  | 0 |  | #REF!
| Grille Cahors 240mm² |  | u | 2 |  |  |  | 0 |  | #REF!
| Coffret métallique 600x400x250 |  | u | 2 |  |  |  | 0 |  | #REF!
| Disjoncteur 4P 20A |  | u | 6 |  |  |  | 0 |  | #REF!
| Disjoncteur 4P 63A |  | u | 2 |  |  |  | 0 |  | #REF!
| Disjoncteur 4P 25 |  | u | 2 |  |  |  | 0 |  | #REF!
| Repartiteur 4P125A |  | u | 2 |  |  |  | 0 |  | #REF!
| Parafoudre Tétra 20KA |  | u | 2 |  |  |  | 0 |  | #REF!
| Fil souple 35mm² rouge |  | ml | 50 |  |  |  | 0 |  | #REF!
| Fil souple 35mm² bleu |  | ml | 20 |  |  |  | 0 |  | #REF!
| fil souple 25mm² rouge |  | ml | 50 |  |  |  | 0 |  | #REF!
| fil souple 25mm² BLEU |  | ml | 15 |  |  |  | 0 |  | #REF!
| Fil souple 4mm²rouge |  | ml | 15 |  |  |  | 0 |  | #REF!
| Fil souple 4mm² Bleu |  | ml | 10 |  |  |  | 0 |  | #REF!
| Fil souple VJ 16mm² |  | ml | 1 |  |  |  | 0 |  | #REF!
| embout 35 |  | u | 200 |  |  |  | 0 |  | #REF!
| Embout 25 |  | u | 200 |  |  |  | 0 |  | #REF!
| Embout 4 |  | u | 25 |  |  |  | 0 |  | #REF!
| Collier collering |  | u | 100 |  |  |  | 0 |  | #REF!
| peigne de cablage triphasé |  | u | 10 |  |  |  | 0 |  | #REF!
| Bornier 35 legrand |  | u | 35 |  |  |  | 0 |  | #REF!
| Ruban d'étiqueteuse |  | u | 1 |  |  |  | 0 |  | #REF!
| Goulotte de câblage 40x60 |  | lg | 2 |  |  |  | 0 |  | #REF!
| Rail omega perforé |  | lg | 2 |  |  |  | 0 |  | #REF!
| Vis et ecrou clips |  |  | 100 |  |  |  | 0 |  | #REF!
| Accessoires de pose |  | ens | 1 |  |  |  | 0 |  | #REF!
| AXE PEAGE-YOPOUGON 16ième | [6 empty] | 0 |  | #REF!
| Câble AGE 5x25mm² |  | ml | 6500 |  |  |  | 0 |  | #REF!
| Candélabres |  | u | 128 |  |  |  | 0 |  | #REF!
| Câble HF3x1,5mm² |  | ml | 1000 |  |  |  | 0 |  | #REF!
| Raccords BT 35 |  | u | 650 |  |  |  | 0 |  | #REF!
| Bornier ferrai |  | u | 650 |  |  |  | 0 |  | #REF!
| Gaine annelée TPC diamètre 63 |  | ml | 13000 |  |  |  | 0 |  | #REF!
| Grillage avertisseur rouge |  | ml | 4800 |  |  |  | 0 |  | #REF!
| Condanation des trape sur les candélabres |  | u | 128 |  |  |  | 0 |  | #REF!
| Peinture ant-rouille |  | u | 128 |  |  |  | 0 |  | #REF!
| Démolistion de candélabres |  | u | 128 |  |  |  | 0 |  | #REF!
| Coulage béton |  | ml | 1200 |  |  |  | 0 |  | #REF!
| Tranchée simple |  | ml | 4800 |  |  |  | 0 |  | #REF!
| Massif et point de diamant |  | u | 128 |  |  |  | 0 |  | #REF!
| AXE YOPOUGON 16ième -PEAGE | [6 empty] | 0 |  | #REF!
| Câble AGE 5x25mm² |  | ml | 8000 |  |  |  | 0 |  | #REF!
| Candélabres |  | u | 117 |  |  |  | 0 |  | #REF!
| Câble HF3x1,5mm² |  | ml | 300 |  |  |  | 0 |  | #REF!
| Raccords BT 35 |  | u | 600 |  |  |  | 0 |  | #REF!
| Bornier ferrai |  | u | 600 |  |  |  | 0 |  | #REF!
| Gaine annelée TPC diamètre 63 |  | ml | 13000 |  |  |  | 0 |  | #REF!
| Grillage avertisseur rouge |  | ml | 6450 |  |  |  | 0 |  | #REF!
| Condanation des trape sur les candélabres |  | u | 117 |  |  |  | 0 |  | #REF!
| Peinture ant-rouille |  | u | 117 |  |  |  | 0 |  | #REF!
| Démolistion de candélabres |  | u | 117 |  |  |  | 0 |  | #REF!
| Coulage béton |  | ml | 1200 |  |  |  | 0 |  | #REF!
| Tranchée simple |  | ml | 5250 |  |  |  | 0 |  | #REF!
| Massif et point de diamant |  | u | 117 |  |  |  | 0 |  | #REF!
| TRAVAUX COMMUNS COTE YOPOUGON | [6 empty] | 0 |  | #REF!
61 | Cuivre nu 29 |  | ml | 600 |  |  |  | 0 |  | 0
| Piqué de terre 1,5mm² |  | ml | 27 |  |  |  | 0 |  | 0
| Barrette de terre |  | ml | 6
| Terre des masses triangle |  | u | 3 | 0 | 0 |  | 0 |  | #REF!
| Terre des masse de neutre |  | u | 3 | 0 | 0 |  | 0 |  | #REF!
| Isolateur |  |  | 18 | 0 | 0 |  | 0 |  | #REF!
| Grille Cahors 240mm² |  |  | 6 | 0 | 0 |  | 0 |  | #REF!
| Coffret métallique 600x400x250 |  | u | 6 | 0 | 0 |  | 0 |  | #REF!
| Disjoncteur 4P 20A |  | u | 18 | 0 | 0 |  | 0 |  | #REF!
| Disjoncteur 4P 63A |  | u | 6 | 0 | 0 |  | 0 |  | #REF!
| Disjoncteur 4P 25 |  | u | 6 | 0 | 0 |  | 0 |  | #REF!
| Repartiteur 4P125A |  | u | 6 | 0 | 0 |  | 0 |  | #REF!
| Parafoudre Tétra 20KA |  | u | 6 | 0 | 0 |  | 0 |  | #REF!
| Fil souple 35mm² rouge |  | ml | 200 | 0 | 0 |  | 0 |  | #REF!
| Fil souple 35mm² bleu |  | ml | 80 | 0 | 0 |  | 0 |  | #REF!
| fil souple 25mm² rouge |  | ml | 150 | 0 | 0 |  | 0 |  | #REF!
| fil souple 25mm² BLEU |  | ml | 100 | 0 | 0 |  | 0 |  | #REF!
| Fil souple 4mm²rouge |  | ml | 100 | 0 | 0 |  | 0 |  | #REF!
| Fil souple 4mm² Bleu |  | ml | 100 | 0 | 0 |  | 0 |  | #REF!
| Fil souple VJ 16mm² |  | ml | 100 | 0 | 0 |  | 0 |  | #REF!
| embout 35 |  | u | 200 | 0 | 0 |  | 0 |  | #REF!
| Embout 25 |  | u | 200 | 0 | 0 |  | 0 |  | #REF!
| Embout 4 |  | u | 100 | 0 | 0 |  | 0 |  | #REF!
| Collier collering |  | u | 100 | 0 | 0 |  | 0 |  | #REF!
| peigne de cablage triphasé |  | u | 10 | 0 | 0 |  | 0 |  | #REF!
| Bornier 35 legrand |  | u | 100 | 0 | 0 |  | 0 |  | #REF!
| Ruban d'étiqueteuse |  | u | 3 | 0 | 0 |  | 0 |  | #REF!
| Goulotte de câblage 40x60 |  | lg | 2 | 0 | 0 |  | 0 |  | #REF!
| Tuyau PVC pression Diamètre110 |  | lg | 15 | 0 | 0 |  | 0 |  | #REF!
| Rail omega perforé |  | lg | 6 | 0 | 0 |  | 0 |  | #REF!
| Confection de panier |  | ens | 245 | 0 | 0 |  | 0 |  | #REF!
| Accessoires de pose |  | ens | 1 | 0 | 0 |  | 0 |  | #REF!
[5 empty] | 0 | 0 |  | 0 |  | #REF!
[6 empty] | 0 |  |  |  | #REF! | 0 | 0 | 0 | 0 | 0 | 0 | 0 | 0 | 0 | 0
Note on C2: Auteur: A insérer

## 02 SOUS TRAITANCE
02 Sous traitance
N° | Description | Unité | Qté | Prix unitaire | Prix total | Commentaire | Cumule (%) | J01 | J02 | J03 | J04 | J05 | J06 | J07 | J08 | J09 | J10 | J11 | J12 | J13 | J14 | J15 | J16 | J17 | J18 | J19 | J20 | J21 | J22 | J23 | J24
1 | AXE SEBREKO-PEAGE
2 | Démolistion de candélabres | u | 2000 |  | 0 |  | 0%
3 | Coulage béton | ml | 1800 |  | 0 |  | 0%
4 | Tranchée simple | ml | 300 |  | 0 |  | 0%
5 | Massif et point de diamant | u | 50 |  | 0 |  | 0%
6 | AXE PEAGE-SEBREKO |  |  |  | 0 |  | 0%
7 | Démolistion de candélabres | u | 41 |  | 0 |  | 0%
8 | Coulage béton | ml | 1575 |  | 0 |  | 0%
9 | Massif et point de diamant | u | 41 |  | 0 |  | 0%
10 | Tranchée simple | ml | 250 |  | 0 |  | 0%
11 | AXE PEAGE-ADJAME/ ADJAME -PEAGE |  |  |  | 0 |  | 0%
12 | Démolistion de candélabres | u | 16 |  | 0 |  | 0%
13 | Coulage béton | ml | 700 |  | 0 |  | 0%
14 | Tranchée simple | ml | 500 |  | 0 |  | 0%
15 | Massif et point de diamant | u | 16 |  | 0 |  | 0%
16 | TRAVAUX COMMUNS COTE ADJAME |  |  |  | 0 |  | 0%
17 | Disjoncteur 4P 63A | u | 2 |  | 0 |  | 0%
18 | Disjoncteur 4P 25 | u | 2 |  | 0 |  | 0%
19 | Repartiteur 4P125A | u | 2 |  | 0 |  | 0%
20 | Parafoudre Tétra 20KA | u | 2 |  | 0 |  | 0%
21 | Rail omega perforé | lg | 2 |  | 0 |  | 0%
22 | Vis et ecrou clips |  | 100 |  | 0 |  | 0%
23 | Accessoires de pose | ens | 1 |  | 0 |  | 0%
24 | AXE PEAGE-YOPOUGON 16ième |  |  |  | 0 |  | 0%
25 | Démolistion de candélabres | u | 128 |  | 0 |  | 0%
26 | Coulage béton | ml | 1200 |  | 0 |  | 0%
27 | Tranchée simple | ml | 4800 |  | 0 |  | 0%
| Fonçage sous Béton et Butime | ml | 60 |  | 0 |  | 0%
| Fonçage sous terre pleine | ml | 150 |  | 0 |  | 0%
28 | Massif et point de diamant | u | 128 |  | 0 |  | 0%
29 | AXE YOPOUGON 16ième -PEAGE |  |  |  | 0 |  | 0%
30 | Démolistion de candélabres | u | 117 |  | 0 |  | 0%
31 | Coulage béton | ml | 1200 |  | 0 |  | 0%
32 | Tranchée simple | ml | 5250 |  | 0 |  | 0%
33 | Massif et point de diamant | u | 117 |  | 0 |  | 0%
| Construction de Niche | ens | 3 |  | 0 |  | 0%
| Fonçage sous terre pleine |  | 110 |  | 0 |  | 0%
| Fonçage sous Béton et Butime | ml | 60 |  | 0 |  | 0%
| Grille de sécurisation Poste Tfo SEBREKO | ens | 1 |  | 0 |  | 0%
| Coffrage Béton pour Câble d'alimentation SEBREKO | ml | 6 |  | 0 |  | 0%
| Echaffaudage 30 mètres | jous | 20 |  | 0 |  | 0%
34 | Location de Nacelle 30 mèttres | jous | 46 |  | 0 |  | 0%
| Location de Nacelle 20 mèttres | jous | 120 |  | 0 |  | 0%
[5 empty] | 0 |  | TOTAL (FCFA) / jour - HT | 0 | 0 | 0 | 0 | 0 | 0 | 0 | 0 | 0 | 0 | 0 | 0 | 0 | 0 | 0 | 0 | 0 | 0 | 0 | 0 | 0 | 0 | 0 | 0

## 03 OUTILLAGE
03 Outillage
N° | Description | U | Période | Qté par Période | Prix unitaire | Prix Total /Projet | Commentaire | J01 | J02 | J03 | J04 | J05 | J06 | J07 | J08 | J09 | J10 | J11 | J12 | J13 | J14 | J15 | J16 | J17 | J18 | J19 | J20 | J21 | J22 | J23 | J24
1 | Escabeau | ff | Jour | 120 | 500 | 60000
2 | Rallonge | ff | Jour | 120 | 500 | 60000
3 | Perceuse | ff | Jour | 120 | 1000 | 120000
4 | Scie à sol | ff | Jour | 120 | 4500 | 540000
5 | Sertiseuse | ff | Jour | 120 | 3000 | 360000
6 | Caisse à outils | ff | Jour | 120 | 500 | 60000
7 | Cartouche DYMMO | ff |  | 4 | 13000 | 52000
8 | Échafaudage | ff | Jour | 30 | 4167 | 125010
9 | Marteau Piqueur | ff | Jour | 120 | 4500 | 540000
[6 empty] | 1917010 | TOTAL (FCFA) / jour - HT | 0 | 0 | 0 | 0 | 0 | 0 | 0 | 0 | 0 | 0 | 0 | 0 | 0 | 0 | 0 | 0 | 0 | 0 | 0 | 0 | 0 | 0 | 0 | 0
[34 empty] | Mensuel | Journalier
[32 empty] | Rallonge certifé | 20000 | 3333.3333 | 833.3333
[32 empty] | Perceuse certifé | 45000 | 7500 | 1875
[32 empty] | Meuleuse | 45000 | 7500 | 1875
[32 empty] | Echaudage | 100000 | 16666.6667 | 4166.6667

## 04 TRANSPORT
04 Transport
N° | Description | Départ | Destination | Unité | Qté Total | Qté par Voyage | N° de voyage | Prix par voyage | Prix Total | J01 | J02 | J03 | J04 | J05 | J06 | J07 | J08 | J09 | J10 | J11 | J12 | J13 | J14 | J15 | J16 | J17 | J18 | J19 | J20 | J21 | J22 | J23 | J24
1 | Matériel | Fournisseur | Site | Voyage |  |  | 30 | 20000 | 600000
2 | Responsable de zone | Bouaké | site | Voyage |  |  | 150 | 10000 | 1500000
3 | Equipes | siège | site | Voyage |  |  | 130 | 10000 | 1300000
4 | Viste de l'AO | Siège | Site | Voyage |  |  | 0 | 20000 | 0
3 | Frais péage gue | [5 empty] | 10 | 2500 | 25000
4 | Usure du véhicule | Siège | Site | Voyage |  |  | 300 | 500 | 150000
5 | Bascule | Siège | Site | Voyage |  |  | 0 | 0 | 0
[7 empty] | 0 |  | 0
[8 empty] | TOTAL (FCFA) / jour - HT | 3575000 | 0 | 0 | 0 | 0 | 0 | 0 | 0 | 0 | 0 | 0 | 0 | 0 | 0 | 0 | 0 | 0 | 0 | 0 | 0 | 0 | 0 | 0 | 0 | 0
[7 empty] | 1KM | 150FCFA

## 05 SUPERVISION
05 Supervision
N° | Nom et prénoms | Fonction | Nombre de jours | Nombre de techn | Nombre total d'heure de travail | Coût horaire | Coût journalier | Coût global salarial | Commentaire | J01 | J02 | J03 | J04 | J05 | J06 | J07 | J08 | J09 | J10 | J11 | J12 | J13 | J14 | J15 | J16 | J17 | J18 | J19 | J20 | J21 | J22 | J23 | J24
1 | Ingénieur étude | Etude Appel d'Offre | 10 | 1 | 8 | 8000 | 8000 | 640000
2 | Ingénieur étude | Suivi Projet | 10 | 1 | 8 | 8000 | 8000 | 640000
3 | Resp Tech zone |  | 150 | 1 | 8 | 8000 | 8000 | 9600000
3 | Agent QHSE |  | 120 | 1 | 8 | 1800 | 1800 | 1728000
4 | Chauffeur |  | 120 | 1 | 8 | 1800 | 1800 | 1728000
[8 empty] | 14336000 | TOTAL (FCFA) / jour | 0 | 0 | 0 | 0 | 0 | 0 | 0 | 0 | 0 | 0 | 0 | 0 | 0 | 0 | 0 | 0 | 0 | 0 | 0 | 0 | 0 | 0 | 0 | 0
[11 empty] | Cout Horaire Normal | Cout horaire mission | Cout horaire avec domici
|  |  |  | 1 | [5 empty] | J01: BET; J02: 8000; J03: 10500; J04: 9250
[10 empty] | TR | 8000 | 10500 | 9250
[6 empty] | 14400 | 20000 |  |  | J01: Technicien; J02: 1800; J03: 4300; J04: 3050
[6 empty] | 34400 |  |  |  | J01: Supervison
[6 empty] | 4300 |  |  |  | J02: Transport
MO (Chiffrage,,,,,)
Divers

## 06 MAIN D'OEUVRE
04 Main D'œuvre
N° | Nom et prénoms | Fonction | Nombre de jours | Nombre d'heure de travail par jour | Nombre de tech | Coût horaire | Coût journalier | Coût global salarial | Commentaire | J01 | J02 | J03 | J04 | J05 | J06 | J07 | J08 | J09 | J10 | J11 | J12 | J13 | J14 | J15 | J16 | J17 | J18 | J19 | J20 | J21 | J22 | J23 | J24
1 | Electriciens | EQUIPE | 120 | 8 | 12 | 1800 |  | 20736000
| Chaudronnier | Equipe | 120 | 8 | 4 | 1800 |  | 6912000
3 | [5 empty] | 0 | 0 | 0
[8 empty] | 27648000 | TOTAL (FCFA) / jour - HT | 0 | 0 | 0 | 0 | 0 | 0 | 0 | 0 | 0 | 0 | 0 | 0 | 0 | 0 | 0 | 0 | 0 | 0 | 0 | 0 | 0 | 0 | 0 | 0
[7 empty] | TEC | 1500f/H
Commentaire: - 1 Semaine 5/7 - 2 Jours de repos par semaine

## 08 (hidden)
08 Prestation
N° | Description | Montant par mois | Commentaire | M01 | M02 | M03 | M04 | M05 | M06 | M07 | M08 | M09 | M10 | M11 | M12 | M13 | M14 | M15 | M16 | M17 | M18 | M19 | M20 | M21 | M22 | M23 | M24
|  |  | TOTAL (FCFA) / mois - HT | 0 | 0 | 0 | 0 | 0 | 0 | 0 | 0 | 0 | 0 | 0 | 0 | 0 | 0 | 0 | 0 | 0 | 0 | 0 | 0 | 0 | 0 | 0 | 0

## 09 (hidden)
09 Location
N° | Description | Qté | Montant unitaire par Jour | Commentaire | M01 | M02 | M03 | M04 | M05 | M06 | M07 | M08 | M09 | M10 | M11 | M12 | M13 | M14 | M15 | M16 | M17 | M18 | M19 | M20 | M21 | M22 | M23 | M24
|  |  |  | TOTAL (FCFA) / mois - HT | 0 | 0 | 0 | 0 | 0 | 0 | 0 | 0 | 0 | 0 | 0 | 0 | 0 | 0 | 0 | 0 | 0 | 0 | 0 | 0 | 0 | 0 | 0 | 0

## 03 (hidden)
03 Frais de déplacement
N° | Description | Unité | Montant | Commentaire | M01 | M02 | M03 | M04 | M05 | M06 | M07 | M08 | M09 | M10 | M11 | M12 | M13 | M14 | M15 | M16 | M17 | M18 | M19 | M20 | M21 | M22 | M23 | M24
|  |  |  | TOTAL (FCFA) / mois - HT | 0 | 0 | 0 | 0 | 0 | 0 | 0 | 0 | 0 | 0 | 0 | 0 | 0 | 0 | 0 | 0 | 0 | 0 | 0 | 0 | 0 | 0 | 0 | 0

## 04 (hidden)
11 Hébergement
N° | Description | Montant par mois | Commentaire | M01 | M02 | M03 | M04 | M05 | M06 | M07 | M08 | M09 | M10 | M11 | M12 | M13 | M14 | M15 | M16 | M17 | M18 | M19 | M20 | M21 | M22 | M23 | M24
|  |  | TOTAL (FCFA) / mois - HT | 0 | 0 | 0 | 0 | 0 | 0 | 0 | 0 | 0 | 0 | 0 | 0 | 0 | 0 | 0 | 0 | 0 | 0 | 0 | 0 | 0 | 0 | 0 | 0

## 05 (hidden)
04 Administration
N° | Description | Montant | Commentaire | Cumul (%) | M01 | M02 | M03 | M04 | M05 | M06 | M07 | M08 | M09 | M10 | M11 | M12 | M13 | M14 | M15 | M16 | M17 | M18 | M19 | M20 | M21 | M22 | M23 | M24
0%
0%
0%
|  |  |  | TOTAL (FCFA) / mois - HT | 0 | 0 | 0 | 0 | 0 | 0 | 0 | 0 | 0 | 0 | 0 | 0 | 0 | 0 | 0 | 0 | 0 | 0 | 0 | 0 | 0 | 0 | 0 | 0

## 051 (hidden)
05 Investissements
N° | Description | U | Qté | Prix unitaire (HT) | Prix total HD (HT) | Transport Maritime Total | Douan Total | Prix total Inc-Douane transport | Commentaires | Cumule (%) | M01 | M02 | M03 | M04 | M05 | M06 | M07 | M08 | M09 | M10 | M11 | M12 | M13 | M14 | M15 | M16 | M17 | M18 | M19 | M20 | M21 | M22 | M23 | M24
[5 empty] | 0 |  |  | 0 |  | 0%
[5 empty] | 0 |  |  | 0 |  | 0%
[10 empty] | TOTAL (FCFA) / mois - HT | 0 | 0 | 0 | 0 | 0 | 0 | 0 | 0 | 0 | 0 | 0 | 0 | 0 | 0 | 0 | 0 | 0 | 0 | 0 | 0 | 0 | 0 | 0 | 0

## 01 (2) (hidden)
01 Installation Chantier
N° | TITRE | Description | U | Qté | Prix unitaire (HT) | Prix total (HT) | Commentaires | Cumule (%) | M01 | M02 | M03 | M04 | M05 | M06 | M07 | M08 | M09 | M10 | M11 | M12 | M13 | M14 | M15 | M16 | M17 | M18 | M19 | M20 | M21 | M22 | M23 | M24
|  |  |  | 1 | 150000 | 150000 |  | 0%
Total | [7 empty] | TOTAL (FCFA) / mois - HT | 0 | 0 | 0 | 0 | 0 | 0 | 0 | 0 | 0 | 0 | 0 | 0 | 0 | 0 | 0 | 0 | 0 | 0 | 0 | 0 | 0 | 0 | 0 | 0